## Rekapitulace stavby
Export Komplet | [28 empty] | 2.0 | [5 empty] | False | False | {0c3586a0-06dd-4dde-92e7-3f169a1f6acb}
[20 empty] | >> skryté sloupce << | [13 empty] | 0,01 | 21
[34 empty] | 0,01 | 15
|  | REKAPITULACE STAVBY | [18 empty] | v --- níže se nacházejí doplnkové a pomocné údaje k sestavám --- v | [11 empty] | Návod na vyplnění | 0,001
|  | Kód: |  |  |  |  | 312a | [25 empty] | Měnit lze pouze buňky se žlutým podbarvením! 1) na prvním listu Rekapitulace stavby vyplňte v sestavě a) Souhrnný list - údaje o Uchazeči (přenesou se do ostatních sestav i v jiných listech) b) Rekapitulace objektů - potřebné Ostatní náklady 2) na vybraných listech vyplňte v sestavě a) Krycí list - údaje o Uchazeči, pokud se liší od údajů o Uchazeči na Souhrnném listu (údaje se přenesou do ostatních sestav v daném listu) b) Rekapitulace rozpočtu - potřebné Ostatní náklady c) Celkové náklady za stavbu - ceny u položek - množství, pokud má žluté podbarvení - a v případě potřeby poznámku (ta je ve skrytém sloupci) | 0,01
|  | Stavba: |  |  |  |  | Park Homolka Beroun, 1.etapa | [26 empty] | 0,01
|  | KSO: | [13 empty] | CC-CZ: | [17 empty] | 0,01
|  | Místo: |  |  |  |  | Beroun | [8 empty] | Datum: |  | 11. 8. 2022 | [15 empty] | 0,01
0,01
|  | Zadavatel: | [13 empty] | IČ: |  | 00233129 | [15 empty] | 0,01
|  |  | Město Beroun | [12 empty] | DIČ: |  | CZ00233129 | [15 empty] | 0,01
0,01
|  | Uchazeč: | [13 empty] | IČ: |  | Vyplň údaj | [15 empty] | 0,01
|  |  | Vyplň údaj | [12 empty] | DIČ: |  | Vyplň údaj | [15 empty] | 0,01
False
|  | Projektant: | [13 empty] | IČ: |  | 63213796 | [15 empty] | False
|  |  | Ing.arch.MgA Alena Korandová | [12 empty] | DIČ: |  | CZ7154223307 | [15 empty] | True
0,01
|  | Zpracovatel: | [13 empty] | IČ: |  | 04456602 | [15 empty] | 0,01
|  |  | Ing. Natálie Veselá | [12 empty] | DIČ: |  | CZ04456602 | [15 empty] | True
Poznámka:
|  | Cena bez DPH | [13 empty] | 0
[8 empty] | Sazba daně |  |  | Základ daně |  |  |  |  | Výše daně
|  | DPH |  | základní |  |  |  | 21% |  |  | 0 |  |  |  |  | 0
|  |  |  | snížená |  |  |  | 15% |  |  | 0 |  |  |  |  | 0
|  |  |  | zákl. přenesená |  |  |  | 21% |  |  | 0 |  |  |  |  | 0
|  |  |  | sníž. přenesená |  |  |  | 15% |  |  | 0 |  |  |  |  | 0
|  |  |  | nulová |  |  |  | 0% |  |  | 0 |  |  |  |  | 0
|  | Cena s DPH | [6 empty] | v |  |  | CZK |  |  |  | 0
|  | Projektant | [11 empty] | Zpracovatel
|  | Datum a podpis: | [7 empty] | Razítko |  |  |  | Datum a podpis: |  |  | Razítko
|  | Objednavatel | [11 empty] | Uchazeč
|  | Datum a podpis: | [7 empty] | Razítko |  |  |  | Datum a podpis: |  |  | Razítko
REKAPITULACE OBJEKTŮ STAVBY A SOUPISŮ PRACÍ
| Kód: | [6 empty] | 312a
| Stavba: | [6 empty] | Park Homolka Beroun, 1.etapa
| Místo: | [6 empty] | Beroun | [6 empty] | Datum: |  | 11. 8. 2022
| Zadavatel: | [6 empty] | Město Beroun | [6 empty] | Projektant: |  | Ing.arch.MgA Alena Korandová |  |  |  | Informatívní údaje z listů zakázek
| Uchazeč: | [13 empty] | Zpracovatel: |  | Ing. Natálie Veselá
| Kód |  |  |  | Popis | [7 empty] | Cena bez DPH [CZK] |  |  |  |  | Cena s DPH [CZK] | Typ |  | z toho Ostat. náklady [CZK] | DPH [CZK] | Normohodiny [h] | DPH základní [CZK] | DPH snížená [CZK] | DPH základní přenesená [CZK] | DPH snížená přenesená [CZK] | Základna DPH základní | Základna DPH snížená | Základna DPH zákl. přenesená | Základna DPH sníž. přenesená | Základna DPH nulová
| Náklady z rozpočtů | [11 empty] | 0 |  |  |  |  | 0 |  |  | 0 | 0 | 0 | 0 | 0 | 0 | 0 | 0 | 0 | 0 | 0 | 0 |  | D | 0 | ###NOIMPORT### | IMPORT | {0c3586a0-06dd-4dde-92e7-3f169a1f6acb} | {00000000-0000-0000-0000-000000000000}
/ |  | 00 |  |  |  | Vedlejší a ostatní náklady | [6 empty] | 0 |  |  |  |  | 0 | VON |  | 0 | 0 | 0 | 0 | 0 | 0 | 0 | 0 | 0 | 0 | 0 | 0 |  |  | 1 |  | IMPORT | {0f5dccdc-0751-4ccf-9c40-113f467e6746} | {0c3586a0-06dd-4dde-92e7-3f169a1f6acb} | 2
/ |  | 01 |  |  |  | SO 01 oválná dráha | [6 empty] | 0 |  |  |  |  | 0 | STA |  | 0 | 0 | 0 | 0 | 0 | 0 | 0 | 0 | 0 | 0 | 0 | 0 |  |  | 1 |  | IMPORT | {5836ba09-4ac4-4760-85ce-cbaf8e904285} | {0c3586a0-06dd-4dde-92e7-3f169a1f6acb} | 2
/ |  | 02 |  |  |  | SO 02 dětské hřiště | [6 empty] | 0 |  |  |  |  | 0 | STA |  | 0 | 0 | 0 | 0 | 0 | 0 | 0 | 0 | 0 | 0 | 0 | 0 |  |  | 1 |  | IMPORT | {a17ba966-d849-42ed-8926-b00258baccc4} | {0c3586a0-06dd-4dde-92e7-3f169a1f6acb} | 2
/ |  | 03 |  |  |  | SO 03 tréninkové hřiště | [6 empty] | 0 |  |  |  |  | 0 | STA |  | 0 | 0 | 0 | 0 | 0 | 0 | 0 | 0 | 0 | 0 | 0 | 0 |  |  | 1 |  | IMPORT | {1b96746f-fb81-4a5c-8189-e96b621d1755} | {0c3586a0-06dd-4dde-92e7-3f169a1f6acb} | 2
/ |  | 04 |  |  |  | SO 04 terénní schody | [6 empty] | 0 |  |  |  |  | 0 | STA |  | 0 | 0 | 0 | 0 | 0 | 0 | 0 | 0 | 0 | 0 | 0 | 0 |  |  | 1 |  | IMPORT | {9b1f3900-2d7a-410c-9820-3a594807ff1c} | {0c3586a0-06dd-4dde-92e7-3f169a1f6acb} | 2
/ |  | 05 |  |  |  | SO 05 chodníky a zpevněná plocha | [6 empty] | 0 |  |  |  |  | 0 | STA |  | 0 | 0 | 0 | 0 | 0 | 0 | 0 | 0 | 0 | 0 | 0 | 0 |  |  | 1 |  | IMPORT | {8d410b17-ee9b-423b-9321-4bfd6a8bd31d} | {0c3586a0-06dd-4dde-92e7-3f169a1f6acb} | 2
/ |  | 06 |  |  |  | SO 06 úpravy sadové plochy | [6 empty] | 0 |  |  |  |  | 0 | STA |  | 0 | 0 | 0 | 0 | 0 | 0 | 0 | 0 | 0 | 0 | 0 | 0 |  |  | 1 |  | IMPORT | {33c7e890-cc3d-4037-8b61-056f2f3a6800} | {0c3586a0-06dd-4dde-92e7-3f169a1f6acb} | 2
/ |  | 07 |  |  |  | SO 07 sportovní trávník | [6 empty] | 0 |  |  |  |  | 0 | STA |  | 0 | 0 | 0 | 0 | 0 | 0 | 0 | 0 | 0 | 0 | 0 | 0 |  |  | 1 |  | IMPORT | {570e593f-cc7b-4c23-aa3b-4de007f389aa} | {0c3586a0-06dd-4dde-92e7-3f169a1f6acb} | 2
/ |  | 08 |  |  |  | IO 01 VO | [6 empty] | 0 |  |  |  |  | 0 | ING |  | 0 | 0 | 0 | 0 | 0 | 0 | 0 | 0 | 0 | 0 | 0 | 0 |  |  | 1 |  | IMPORT | {b5b9c330-996f-4ea9-8083-70d1a1056913} | {0c3586a0-06dd-4dde-92e7-3f169a1f6acb} | 2
/ |  | 09 |  |  |  | příprava staveniště | [6 empty] | 0 |  |  |  |  | 0 | STA |  | 0 | 0 | 0 | 0 | 0 | 0 | 0 | 0 | 0 | 0 | 0 | 0 |  |  | 1 |  | IMPORT | {ff06eca0-512d-424f-a477-c724bb75015c} | {0c3586a0-06dd-4dde-92e7-3f169a1f6acb} | 2

## 00 - Vedlejší a ostatní n...
[9 empty] | >> skryté sloupce << | [9 empty] | {0f5dccdc-0751-4ccf-9c40-113f467e6746}
2
| KRYCÍ LIST SOUPISU PRACÍ | [8 empty] | v --- níže se nacházejí doplnkové a pomocné údaje k sestavám --- v | [8 empty] | False
Stavba:
Park Homolka Beroun, 1.etapa
Objekt:
00 - Vedlejší a ostatní náklady
| KSO: |  |  |  |  | CC-CZ:
| Místo: |  | Beroun |  |  | Datum: | 11. 8. 2022
| Zadavatel: |  |  |  |  | IČ: | 00233129
|  | Město Beroun |  |  |  | DIČ: | CZ00233129
| Uchazeč: |  |  |  |  | IČ: | Vyplň údaj
|  | Vyplň údaj |  |  |  | DIČ: | Vyplň údaj
| Projektant: |  |  |  |  | IČ: | 63213796
|  | Ing.arch.MgA Alena Korandová |  |  |  | DIČ: | CZ7154223307
| Zpracovatel: |  |  |  |  | IČ: | 04456602
|  | Ing. Natálie Veselá |  |  |  | DIČ: | CZ04456602
Poznámka:
| Cena bez DPH | [5 empty] | 0
|  |  | Základ daně |  |  | Sazba daně | Výše daně
| DPH | základní | 0 |  |  | 21% | 0
|  | snížená | 0 |  |  | 15% | 0
|  | zákl. přenesená | 0 |  |  | 21% | 0
|  | sníž. přenesená | 0 |  |  | 15% | 0
|  | nulová | 0 |  |  | 0% | 0
| Cena s DPH |  |  | v | CZK |  | 0
| Projektant |  |  | Zpracovatel
| Datum a podpis: |  | Razítko | Datum a podpis: |  |  | Razítko
| Objednavatel |  |  | Uchazeč
| Datum a podpis: |  | Razítko | Datum a podpis: |  |  | Razítko
REKAPITULACE ČLENĚNÍ SOUPISU PRACÍ
Stavba:
Park Homolka Beroun, 1.etapa
Objekt:
00 - Vedlejší a ostatní náklady
Místo: |  |  | Beroun |  |  | Datum: | 11. 8. 2022
Zadavatel: |  |  | Město Beroun |  |  | Projektant: | Ing.arch.MgA Alena Korandová
Uchazeč: |  |  | Vyplň údaj |  |  | Zpracovatel: | Ing. Natálie Veselá
Kód dílu - Popis | [6 empty] | Cena celkem [CZK]
Náklady ze soupisu prací | [6 empty] | 0 | [12 empty] | -1
| VRN - Vedlejší rozpočtové náklady | [5 empty] | 0
| VRN1 - Průzkumné, geodetické a projektové práce | [5 empty] | 0
| VRN3 - Zařízení staveniště | [5 empty] | 0
| VRN4 - Inženýrská činnost | [5 empty] | 0
| VRN9 - Ostatní náklady | [5 empty] | 0
SOUPIS PRACÍ
Stavba:
Park Homolka Beroun, 1.etapa
Objekt:
00 - Vedlejší a ostatní náklady
Místo: |  |  | Beroun |  |  | Datum: | 11. 8. 2022
Zadavatel: |  |  | Město Beroun |  |  | Projektant: | Ing.arch.MgA Alena Korandová
Uchazeč: |  |  | Vyplň údaj |  |  | Zpracovatel: | Ing. Natálie Veselá
PČ | Typ | Kód | Popis | MJ | Množství | J.cena [CZK] | Cena celkem [CZK] | Cenová soustava |  |  | DPH | J. Nh [h] | Nh celkem [h] | J. hmotnost [t] | Hmotnost celkem [t] | J. suť [t] | Suť Celkem [t]
Náklady soupisu celkem | [6 empty] | 0 | [5 empty] | 0 |  | 0 |  | 0 |  | D | -1 | [7 empty] | 0
| D | VRN | Vedlejší rozpočtové náklady |  |  |  | 0 | [5 empty] | 0 |  | 0 |  | 0 | 5 | D | 0 | ROZPOCET | [6 empty] | 0
| D | VRN1 | Průzkumné, geodetické a projektové práce |  |  |  | 0 | [5 empty] | 0 |  | 0 |  | 0 | 5 | D | 1 | ROZPOCET | [6 empty] | 0
1 | K | 012103000 | Geodetické práce před výstavbou | kpl | 1 |  | 0 |  |  |  | základní |  | 0 | 0 | 0 | 0 | 0 | 4 | K | 2 | ROZPOCET | 0 | 0 | 0 | 0 | 0 | 1 | 0 | 4 | 227913845
| P |  | Poznámka k položce: geodetické vytýčení stavby | [15 empty] | P | 2
2 | K | 012303000 | Zaměření skutečného provedení stavby | kpl | 1 |  | 0 |  |  |  | základní |  | 0 | 0 | 0 | 0 | 0 | 4 | K | 2 | ROZPOCET | 0 | 0 | 0 | 0 | 0 | 1 | 0 | 4 | 765151647
3 | K | 013002000 | Ddokumentace skutečného provedení stavby | kpl | 1 |  | 0 |  |  |  | základní |  | 0 | 0 | 0 | 0 | 0 | 4 | K | 2 | ROZPOCET | 0 | 0 | 0 | 0 | 0 | 1 | 0 | 4 | 191067289
| D | VRN3 | Zařízení staveniště |  |  |  | 0 | [5 empty] | 0 |  | 0 |  | 0 | 5 | D | 1 | ROZPOCET | [6 empty] | 0
4 | K | 030001000 | Zařízení staveniště | kpl | 1 |  | 0 |  |  |  | základní |  | 0 | 0 | 0 | 0 | 0 | 4 | K | 2 | ROZPOCET | 0 | 0 | 0 | 0 | 0 | 1 | 0 | 4 | -326874763
| P |  | Poznámka k položce: položka zahrnuje: vybavení staveniště , připojení staveniště na inženýrské sítě, sklad stavebního materiálu, zabezpečení staveniště, oplocení, zrušení zařízení staveniště | [15 empty] | P | 2
| D | VRN4 | Inženýrská činnost |  |  |  | 0 | [5 empty] | 0 |  | 0 |  | 0 | 5 | D | 1 | ROZPOCET | [6 empty] | 0
5 | K | 043134000 | Měření a zkoušky zatěžkávací - předepsané zkoušky hutnění | kpl | 1 |  | 0 |  |  |  | základní |  | 0 | 0 | 0 | 0 | 0 | 1024 | K | 2 | ROZPOCET | 0 | 0 | 0 | 0 | 0 | 1 | 0 | 1024 | 1000231829
6 | K | 045002000 | Kompletační a koordinační činnost | kpl | 1 |  | 0 |  |  |  | základní |  | 0 | 0 | 0 | 0 | 0 | 4 | K | 2 | ROZPOCET | 0 | 0 | 0 | 0 | 0 | 1 | 0 | 4 | 1693837465
| D | VRN9 | Ostatní náklady |  |  |  | 0 | [5 empty] | 0 |  | 0 |  | 0 | 5 | D | 1 | ROZPOCET | [6 empty] | 0
7 | K | 091704000 | Náklady na údržbu | kpl | 1 |  | 0 |  |  |  | základní |  | 0 | 0 | 0 | 0 | 0 | 1024 | K | 2 | ROZPOCET | 0 | 0 | 0 | 0 | 0 | 1 | 0 | 1024 | 1972406351
| P |  | Poznámka k položce: čištění vozidel a místa výjezdu ze staveniště na veřejné komunikace | [15 empty] | P | 2

## 01 - SO 01 oválná dráha
[9 empty] | >> skryté sloupce << | [9 empty] | {5836ba09-4ac4-4760-85ce-cbaf8e904285} | [5 empty] | bd | 62,496 | 2
[19 empty] | 2 | [5 empty] | dr | 138,93 | 2
| KRYCÍ LIST SOUPISU PRACÍ | [8 empty] | v --- níže se nacházejí doplnkové a pomocné údaje k sestavám --- v | [8 empty] | False | [5 empty] | hlr | 43,864 | 2
[25 empty] | kp | 113,1 | 2
| Stavba: | [23 empty] | lo | 6,518 | 2
|  | Park Homolka Beroun, 1.etapa | [22 empty] | od | 730 | 2
| Objekt: | [23 empty] | odk | 470 | 2
|  | 01 - SO 01 oválná dráha | [22 empty] | SD | 36,255 | 2
[25 empty] | SD1 | 6,518 | 2
| KSO: |  |  |  |  | CC-CZ: | [18 empty] | sp | 113,4 | 2
| Místo: |  | Beroun |  |  | Datum: | 11. 8. 2022
| Zadavatel: |  |  |  |  | IČ: | 00233129
|  | Město Beroun |  |  |  | DIČ: | CZ00233129
| Uchazeč: |  |  |  |  | IČ: | Vyplň údaj
|  | Vyplň údaj |  |  |  | DIČ: | Vyplň údaj
| Projektant: |  |  |  |  | IČ: | 63213796
|  | Ing.arch.MgA Alena Korandová |  |  |  | DIČ: | CZ7154223307
| Zpracovatel: |  |  |  |  | IČ: | 04456602
|  | Ing. Natálie Veselá |  |  |  | DIČ: | CZ04456602
Poznámka:
| Cena bez DPH | [5 empty] | 0
|  |  | Základ daně |  |  | Sazba daně | Výše daně
| DPH | základní | 0 |  |  | 21% | 0
|  | snížená | 0 |  |  | 15% | 0
|  | zákl. přenesená | 0 |  |  | 21% | 0
|  | sníž. přenesená | 0 |  |  | 15% | 0
|  | nulová | 0 |  |  | 0% | 0
| Cena s DPH |  |  | v | CZK |  | 0
| Projektant |  |  | Zpracovatel
| Datum a podpis: |  | Razítko | Datum a podpis: |  |  | Razítko
| Objednavatel |  |  | Uchazeč
| Datum a podpis: |  | Razítko | Datum a podpis: |  |  | Razítko
REKAPITULACE ČLENĚNÍ SOUPISU PRACÍ
Stavba:
Park Homolka Beroun, 1.etapa
Objekt:
01 - SO 01 oválná dráha
Místo: |  |  | Beroun |  |  | Datum: | 11. 8. 2022
Zadavatel: |  |  | Město Beroun |  |  | Projektant: | Ing.arch.MgA Alena Korandová
Uchazeč: |  |  | Vyplň údaj |  |  | Zpracovatel: | Ing. Natálie Veselá
Kód dílu - Popis | [6 empty] | Cena celkem [CZK]
Náklady ze soupisu prací | [6 empty] | 0 | [12 empty] | -1
| HSV - Práce a dodávky HSV | [5 empty] | 0
| 1 - Zemní práce | [5 empty] | 0
| 2 - Zakládání | [5 empty] | 0
| 4 - Vodorovné konstrukce | [5 empty] | 0
| 5 - Komunikace pozemní | [5 empty] | 0
| 6 - Úpravy povrchů, podlahy a osazování výplní | [5 empty] | 0
| 8 - Trubní vedení | [5 empty] | 0
| 9 - Ostatní konstrukce a práce, bourání | [5 empty] | 0
| 998 - Přesun hmot | [5 empty] | 0
| PSV - Práce a dodávky PSV | [5 empty] | 0
| 783 - Dokončovací práce - nátěry | [5 empty] | 0
SOUPIS PRACÍ
Stavba:
Park Homolka Beroun, 1.etapa
Objekt:
01 - SO 01 oválná dráha
Místo: |  |  | Beroun |  |  | Datum: | 11. 8. 2022
Zadavatel: |  |  | Město Beroun |  |  | Projektant: | Ing.arch.MgA Alena Korandová
Uchazeč: |  |  | Vyplň údaj |  |  | Zpracovatel: | Ing. Natálie Veselá
PČ | Typ | Kód | Popis | MJ | Množství | J.cena [CZK] | Cena celkem [CZK] | Cenová soustava |  |  | DPH | J. Nh [h] | Nh celkem [h] | J. hmotnost [t] | Hmotnost celkem [t] | J. suť [t] | Suť Celkem [t]
Náklady soupisu celkem | [6 empty] | 0 | [5 empty] | 0 |  | 863.9208 |  | 0 |  | D | -1 | [13 empty] | 0
| D | HSV | Práce a dodávky HSV |  |  |  | 0 | [5 empty] | 0 |  | 863.8234 |  | 0 | 1 | D | 0 |  |  |  | ROZPOCET | [9 empty] | 0
| D | 1 | Zemní práce |  |  |  | 0 | [5 empty] | 0 |  | 61.634 |  | 0 | 1 | D | 1 |  |  |  | ROZPOCET | [9 empty] | 0
1 | K | 122251104 | Odkopávky a prokopávky nezapažené v hornině třídy těžitelnosti I skupiny 3 objem do 500 m3 strojně | m3 | 470 |  | 0 |  |  |  | základní |  | 0 | 0 | 0 | 0 | 0 | 4 | K | 2 |  |  |  | ROZPOCET |  |  |  | 0 | 0 | 0 | 0 | 0 | 1 | 0 | 4 | -580053011
| VV | odk | 470,0 |  | 470 | [13 empty] | VV | 2 | 2 | True | 1 | ROZPOCET
2 | K | 132251102 | Hloubení rýh nezapažených š do 800 mm v hornině třídy těžitelnosti I skupiny 3 objem do 50 m3 strojně | m3 | 43.864 |  | 0 |  |  |  | základní |  | 0 | 0 | 0 | 0 | 0 | 4 | K | 2 |  |  |  | ROZPOCET |  |  |  | 0 | 0 | 0 | 0 | 0 | 1 | 0 | 4 | 1754386218
| VV | hlr | "vsakovací žebra"(3,0+6,0)*0,57*0,8+(45,3+2,2+2,2+40,9)*0,57*0,45+(35,7+40,0)*(0,4+0,57)*0,5*0,45 |  | 43.864 | [13 empty] | VV | 2 | 2 | True | 1 | ROZPOCET
3 | K | 162351103 | Vodorovné přemístění přes 50 do 500 m výkopku/sypaniny z horniny třídy těžitelnosti I skupiny 1 až 3 | m3 | 513.864 |  | 0 |  |  |  | základní |  | 0 | 0 | 0 | 0 | 0 | 4 | K | 2 |  |  |  | ROZPOCET |  |  |  | 0 | 0 | 0 | 0 | 0 | 1 | 0 | 4 | -1081741516
| P |  | Poznámka k položce: předpoklad průměrná délka odvozu na mezideponii 80 m | [15 empty] | P | 2
| VV |  | "přemístění na mezideponii" odk+hlr |  | 513.864 | [13 empty] | VV | 2 | 2 | True | 1 | ROZPOCET
4 | K | 171151101 | Hutnění boků násypů pro jakýkoliv sklon a míru zhutnění svahu | m2 | 85 |  | 0 |  |  |  | základní |  | 0 | 0 | 0 | 0 | 0 | 4 | K | 2 |  |  |  | ROZPOCET |  |  |  | 0 | 0 | 0 | 0 | 0 | 1 | 0 | 4 | -1121092883
| VV |  | 85,0 |  | 85 | [13 empty] | VV | 2 | 2 | True | 1 | ROZPOCET
5 | K | 171151103 | Uložení sypaniny z hornin soudržných do násypů zhutněných strojně | m3 | 200 |  | 0 |  |  |  | základní |  | 0 | 0 | 0 | 0 | 0 | 4 | K | 2 |  |  |  | ROZPOCET |  |  |  | 0 | 0 | 0 | 0 | 0 | 1 | 0 | 4 | -363831233
| VV |  | 200,0 |  | 200 | [13 empty] | VV | 2 | 2 | True | 1 | ROZPOCET
6 | K | 174101101 | Zásyp jam, šachet rýh nebo kolem objektů sypaninou se zhutněním | m3 | 36.255 |  | 0 |  |  |  | základní |  | 0 | 0 | 0 | 0 | 0 | 4 | K | 2 |  |  |  | ROZPOCET |  |  |  | 0 | 0 | 0 | 0 | 0 | 1 | 0 | 4 | -2001373894
| P |  | Poznámka k položce: předpoklad zpětný zásyp vykopanou zeminou, výměna ŠD v místní komunikaci | [15 empty] | P | 2
| VV |  | hlr |  | 43.864 | [13 empty] | VV | 2 | 2 | True | 0 | ROZPOCET
| VV |  | "odpočet zemina vytlačená potrubím"-dr*3,14*0,05*0,05 |  | -1.091 | [13 empty] | VV | 2 | 2 | True | 0 | ROZPOCET
| VV |  | "odpočet lože"-lo |  | -6.518 | [13 empty] | VV | 2 | 2 | True | 0 | ROZPOCET
| VV | SD | Součet |  | 36.255 | [13 empty] | VV | 2 | 4 | True | 1 | ROZPOCET
7 | M | 58344197 | štěrkodrť frakce 0/63 | t | 50.553 |  | 0 |  |  |  | základní |  | 0 | 1 | 50.553 | 0 | 0 | 8 | M | 2 |  |  |  | ROZPOCET |  |  |  | 0 | 0 | 0 | 0 | 0 | 1 | 0 | 4 | -900033738
| VV |  | (SD-SD1)*1,7 |  | 50.553 | [13 empty] | VV | 2 | 2 | True | 1 | ROZPOCET
8 | M | 58344121 | štěrkodrť frakce 0/8 | t | 11.081 |  | 0 |  |  |  | základní |  | 0 | 1 | 11.081 | 0 | 0 | 8 | M | 2 |  |  |  | ROZPOCET |  |  |  | 0 | 0 | 0 | 0 | 0 | 1 | 0 | 4 | -762164519
| VV | SD1 | ((2*1,0+1,8+1,23+45,3+2,2+2,2+40,9+35,7)*0,45+(2*1,0+1,3+4,3)*0,8)*0,1 |  | 6.518 | [13 empty] | VV | 2 | 2 | True | 0 | ROZPOCET
| VV |  | SD1*1,7 |  | 11.081 | [13 empty] | VV | 2 | 2 | True | 1 | ROZPOCET
9 | K | 181951112 | Úprava pláně v hornině třídy těžitelnosti I skupiny 1 až 3 se zhutněním strojně | m2 | 803 |  | 0 |  |  |  | základní |  | 0 | 0 | 0 | 0 | 0 | 4 | K | 2 |  |  |  | ROZPOCET |  |  |  | 0 | 0 | 0 | 0 | 0 | 1 | 0 | 4 | -439495963
| VV |  | od*1,1 |  | 803 | [13 empty] | VV | 2 | 2 | True | 1 | ROZPOCET
| D | 2 | Zakládání |  |  |  | 0 | [5 empty] | 0 |  | 327.5057 |  | 0 | 1 | D | 1 |  |  |  | ROZPOCET | [9 empty] | 0
10 | K | 211971110 | Zřízení opláštění žeber nebo trativodů geotextilií v rýze nebo zářezu sklonu do 1:2 | m2 | 269.008 |  | 0 |  |  |  | základní |  | 0 | 0.00017 | 0.045731 | 0 | 0 | 4 | K | 2 |  |  |  | ROZPOCET |  |  |  | 0 | 0 | 0 | 0 | 0 | 1 | 0 | 4 | 41865008
| VV |  | "vsakovací žebra"(3,0+6,0)*(2*0,57+0,8)+(45,3+2,2+2,2+40,9)*(2*0,57+0,45)+(35,7+40,0)*(2*(0,4+0,57)*0,5+0,45) |  | 269.008 | [13 empty] | VV | 2 | 2 | True | 1 | ROZPOCET
11 | M | 69311225 | geotextilie netkaná separační, ochranná, filtrační, drenážní PES 100g/m2 | m2 | 318.64 |  | 0 |  |  |  | základní |  | 0 | 0.0001 | 0.031864 | 0 | 0 | 8 | M | 2 |  |  |  | ROZPOCET |  |  |  | 0 | 0 | 0 | 0 | 0 | 1 | 0 | 4 | -1149832612
| VV |  | 269,008*1,1845 'Přepočtené koeficientem množství |  | 318.64 | [13 empty] | VV | 2 | 2 | False | 1 | ROZPOCET
12 | K | 273322511 | Základové desky ze ŽB se zvýšenými nároky na prostředí tř. C 25/30 | m3 | 131.4 |  | 0 |  |  |  | základní |  | 0 | 2.4533 | 322.3623 | 0 | 0 | 4 | K | 2 |  |  |  | ROZPOCET |  |  |  | 0 | 0 | 0 | 0 | 0 | 1 | 0 | 4 | 1482907022
| VV |  | od |  | 730 | [13 empty] | VV | 2 | 2 | True | 0 | ROZPOCET
| VV |  | od*0,18 |  | 131.4 | [13 empty] | VV | 2 | 2 | True | 1 | ROZPOCET
13 | K | 273351121 | Zřízení bednění základových desek | m2 | 62.496 |  | 0 |  |  |  | základní |  | 0 | 0.00247 | 0.15437 | 0 | 0 | 4 | K | 2 |  |  |  | ROZPOCET |  |  |  | 0 | 0 | 0 | 0 | 0 | 1 | 0 | 4 | 751213350
| VV | bd | 2*(50,9+37,7+2*42,5)*0,18 |  | 62.496 | [13 empty] | VV | 2 | 2 | True | 1 | ROZPOCET
14 | K | 273351122 | Odstranění bednění základových desek | m2 | 62.496 |  | 0 |  |  |  | základní |  | 0 | 0 | 0 | 0 | 0 | 4 | K | 2 |  |  |  | ROZPOCET |  |  |  | 0 | 0 | 0 | 0 | 0 | 1 | 0 | 4 | 313661938
| VV |  | bd |  | 62.496 | [13 empty] | VV | 2 | 2 | True | 1 | ROZPOCET
15 | K | 273361821 | Výztuž základových desek betonářskou ocelí 10 505 (R) | t | 0.792 |  | 0 |  |  |  | základní |  | 0 | 1.0606 | 0.84001 | 0 | 0 | 4 | K | 2 |  |  |  | ROZPOCET |  |  |  | 0 | 0 | 0 | 0 | 0 | 1 | 0 | 4 | 1742643502
| VV | kp | "plocha klopeného pruhu"113,1 |  | 113.1 | [13 empty] | VV | 2 | 2 | True | 0 | ROZPOCET
| VV |  | "předpoklad vyztužení á 7 kg/m2"kp*0,007 |  | 0.792 | [13 empty] | VV | 2 | 2 | True | 1 | ROZPOCET
16 | K | 273362021 | Výztuž základových desek svařovanými sítěmi Kari | t | 3.831 |  | 0 |  |  |  | základní |  | 0 | 1.0628 | 4.0715 | 0 | 0 | 4 | K | 2 |  |  |  | ROZPOCET |  |  |  | 0 | 0 | 0 | 0 | 0 | 1 | 0 | 4 | 1979055182
| VV |  | "síť KARI 8/15" (od-kp)*1,15*0,0054 |  | 3.831 | [13 empty] | VV | 2 | 2 | True | 1 | ROZPOCET
| D | 4 | Vodorovné konstrukce |  |  |  | 0 | [5 empty] | 0 |  | 0 |  | 0 | 1 | D | 1 |  |  |  | ROZPOCET | [9 empty] | 0
17 | K | 451573111 | Lože pod potrubí otevřený výkop ze štěrkopísku | m3 | 6.518 |  | 0 |  |  |  | základní |  | 0 | 0 | 0 | 0 | 0 | 4 | K | 2 |  |  |  | ROZPOCET |  |  |  | 0 | 0 | 0 | 0 | 0 | 1 | 0 | 4 | 1480697393
| VV | lo | ((2*1,0+1,8+1,23+45,3+2,2+2,2+40,9+35,7)*0,45+(2*1,0+1,3+4,3)*0,8)*0,1 |  | 6.518 | [13 empty] | VV | 2 | 2 | True | 1 | ROZPOCET
| D | 5 | Komunikace pozemní |  |  |  | 0 | [5 empty] | 0 |  | 474.573 |  | 0 | 1 | D | 1 |  |  |  | ROZPOCET | [9 empty] | 0
18 | K | 561061111 | Zřízení podkladu ze zeminy upravené vápnem, cementem, směsnými pojivy tl přes 350 do 400 mm pl do 1000 m2 | m2 | 803 |  | 0 |  |  |  | základní |  | 0 | 0 | 0 | 0 | 0 | 4 | K | 2 |  |  |  | ROZPOCET |  |  |  | 0 | 0 | 0 | 0 | 0 | 1 | 0 | 4 | -618448264
| VV | sz | od*1,1 |  | 803 | [13 empty] | VV | 2 | 2 | True | 1 | ROZPOCET
19 | M | 58530170 | vápno nehašené CL 90-Q pro úpravu zemin standardní | t | 12.848 |  | 0 |  |  |  | základní |  | 0 | 1 | 12.848 | 0 | 0 | 8 | M | 2 |  |  |  | ROZPOCET |  |  |  | 0 | 0 | 0 | 0 | 0 | 1 | 0 | 4 | 1021311938
| VV |  | "předpoklad stabilizace v objemu á 4%"sz*0,4*0,04 |  | 12.848 | [13 empty] | VV | 2 | 2 | True | 1 | ROZPOCET
20 | K | 564871111 | Podklad ze štěrkodrtě ŠD tl 250 mm | m2 | 803 |  | 0 |  |  |  | základní |  | 0 | 0.575 | 461.725 | 0 | 0 | 4 | K | 2 |  |  |  | ROZPOCET |  |  |  | 0 | 0 | 0 | 0 | 0 | 1 | 0 | 4 | 1991612684
| VV | od | "plocha oválné dráhy" 730,0 |  | 730 | [13 empty] | VV | 2 | 2 | True | 0 | ROZPOCET
| VV |  | od*1,1 |  | 803 | [13 empty] | VV | 2 | 2 | True | 1 | ROZPOCET
| D | 6 | Úpravy povrchů, podlahy a osazování výplní |  |  |  | 0 | [5 empty] | 0 |  | 0 |  | 0 | 1 | D | 1 |  |  |  | ROZPOCET | [9 empty] | 0
21 | K | 631319013 | Příplatek k mazanině tl přes 120 do 240 mm za přehlazení povrchu | m3 | 131.4 |  | 0 |  |  |  | základní |  | 0 | 0 | 0 | 0 | 0 | 4 | K | 2 |  |  |  | ROZPOCET |  |  |  | 0 | 0 | 0 | 0 | 0 | 1 | 0 | 4 | 196225429
| VV |  | od*0,18 |  | 131.4 | [13 empty] | VV | 2 | 2 | True | 1 | ROZPOCET
22 | K | 63131901R | Příplatek k mazanině tl přes 120 do 240 mm za leštění povrchu | m2 | 730 |  | 0 |  |  |  | základní |  | 0 | 0 | 0 | 0 | 0 | 4 | K | 2 |  |  |  | ROZPOCET |  |  |  | 0 | 0 | 0 | 0 | 0 | 1 | 0 | 4 | 2000690303
| VV |  | od |  | 730 | [13 empty] | VV | 2 | 2 | True | 1 | ROZPOCET
23 | K | 631319175 | Příplatek k mazanině tl přes 120 do 240 mm za stržení povrchu spodní vrstvy před vložením výztuže | m3 | 131.4 |  | 0 |  |  |  | základní |  | 0 | 0 | 0 | 0 | 0 | 4 | K | 2 |  |  |  | ROZPOCET |  |  |  | 0 | 0 | 0 | 0 | 0 | 1 | 0 | 4 | -167496162
| VV |  | od*0,18 |  | 131.4 | [13 empty] | VV | 2 | 2 | True | 1 | ROZPOCET
24 | K | 631319185 | Příplatek k mazanině tl přes 120 do 240 mm za sklon přes 15 do 35° | m3 | 20.358 |  | 0 |  |  |  | základní |  | 0 | 0 | 0 | 0 | 0 | 4 | K | 2 |  |  |  | ROZPOCET |  |  |  | 0 | 0 | 0 | 0 | 0 | 1 | 0 | 4 | 783291566
| VV |  | kp*0,18 |  | 20.358 | [13 empty] | VV | 2 | 2 | True | 1 | ROZPOCET
25 | K | 63381111R | Broušení hran betonových podlah do 4 mm | m | 257.6 |  | 0 |  |  |  | základní |  | 0 | 0 | 0 | 0 | 0 | 4 | K | 2 |  |  |  | ROZPOCET |  |  |  | 0 | 0 | 0 | 0 | 0 | 1 | 0 | 4 | 1667335980
| VV |  | 2*(16,2+15,6+12,0+2*42,5) |  | 257.6 | [13 empty] | VV | 2 | 2 | True | 1 | ROZPOCET
| D | 8 | Trubní vedení |  |  |  | 0 | [5 empty] | 0 |  | 0.09589 |  | 0 | 1 | D | 1 |  |  |  | ROZPOCET | [9 empty] | 0
26 | K | 871228111 | Kladení drenážního potrubí z tvrdého PVC průměru přes 90 do 150 mm | m | 138.93 |  | 0 |  |  |  | základní |  | 0 | 0 | 0 | 0 | 0 | 4 | K | 2 |  |  |  | ROZPOCET |  |  |  | 0 | 0 | 0 | 0 | 0 | 1 | 0 | 4 | -1178809862
| VV | dr | 2*1,0+1,8+1,3+2*1,0+1,23+4,3+45,3+2,2+2,2+40,9+35,7 |  | 138.93 | [13 empty] | VV | 2 | 2 | True | 1 | ROZPOCET
27 | M | 28610559 | trubka drenážní korugovaná sendvičová HD-PE SN 4 perforace 360° pro liniové stavby DN 100 | m | 141.014 |  | 0 |  |  |  | základní |  | 0 | 0.00068 | 0.09589 | 0 | 0 | 8 | M | 2 |  |  |  | ROZPOCET |  |  |  | 0 | 0 | 0 | 0 | 0 | 1 | 0 | 4 | -1173642909
| VV |  | 138,93*1,015 'Přepočtené koeficientem množství |  | 141.014 | [13 empty] | VV | 2 | 2 | False | 1 | ROZPOCET
| D | 9 | Ostatní konstrukce a práce, bourání |  |  |  | 0 | [5 empty] | 0 |  | 0.014742 |  | 0 | 1 | D | 1 |  |  |  | ROZPOCET | [9 empty] | 0
28 | K | 919111112 | Řezání dilatačních spár š 5 mm hl přes 60 do 80 mm příčných nebo podélných v čerstvém CB krytu | m | 113.4 |  | 0 |  |  |  | základní |  | 0 | 1e-05 | 0.001134 | 0 | 0 | 4 | K | 2 |  |  |  | ROZPOCET |  |  |  | 0 | 0 | 0 | 0 | 0 | 1 | 0 | 4 | 1600299113
| VV | sp | "spáry V CB krytu po 4,5m "27*4,2 |  | 113.4 | [13 empty] | VV | 2 | 2 | True | 1 | ROZPOCET
29 | K | 91912111R | Těsnění spár zálivkou za studena pro komůrky š 5 mm hl 80 mm trvale pružným tmelem | m | 113.4 |  | 0 |  |  |  | základní |  | 0 | 0.00012 | 0.013608 | 0 | 0 | 4 | K | 2 |  |  |  | ROZPOCET |  |  |  | 0 | 0 | 0 | 0 | 0 | 1 | 0 | 4 | 1208179445
| VV |  | sp |  | 113.4 | [13 empty] | VV | 2 | 2 | True | 1 | ROZPOCET
| D | 998 | Přesun hmot |  |  |  | 0 | [5 empty] | 0 |  | 0 |  | 0 | 1 | D | 1 |  |  |  | ROZPOCET | [9 empty] | 0
30 | K | 998225111 | Přesun hmot pro pozemní komunikace s krytem z kamene, monolitickým betonovým nebo živičným | t | 863.823 |  | 0 |  |  |  | základní |  | 0 | 0 | 0 | 0 | 0 | 4 | K | 2 |  |  |  | ROZPOCET |  |  |  | 0 | 0 | 0 | 0 | 0 | 1 | 0 | 4 | 731146004
| D | PSV | Práce a dodávky PSV |  |  |  | 0 | [5 empty] | 0 |  | 0.097455 |  | 0 | 2 | D | 0 |  |  |  | ROZPOCET | [9 empty] | 0
| D | 783 | Dokončovací práce - nátěry |  |  |  | 0 | [5 empty] | 0 |  | 0.097455 |  | 0 | 2 | D | 1 |  |  |  | ROZPOCET | [9 empty] | 0
31 | K | 783927151 | Krycí jednonásobný akrylátový nátěr betonové podlahy | m2 | 730 |  | 0 |  |  |  | základní |  | 0 | 0 | 0 | 0 | 0 | 16 | K | 2 |  |  |  | ROZPOCET |  |  |  | 0 | 0 | 0 | 0 | 0 | 1 | 0 | 16 | -919604248
| VV |  | od |  | 730 | [13 empty] | VV | 2 | 2 | True | 1 | ROZPOCET
32 | M | 2455153R | hmota nátěrová uzavírací roztokem akrylátové pryskyřice v organických rozpouštědlech | l | 109.5 |  | 0 |  |  |  | základní |  | 0 | 0.00089 | 0.097455 | 0 | 0 | 32 | M | 2 |  |  |  | ROZPOCET |  |  |  | 0 | 0 | 0 | 0 | 0 | 1 | 0 | 16 | 1558474704
| P |  | Poznámka k položce: např. Sikafloor ProSeal-12, spotřeba: 0,10- 0,20 l/m2 | [15 empty] | P | 2
| VV |  | od*0,15 |  | 109.5 | [13 empty] | VV | 2 | 2 | True | 1 | ROZPOCET

## 02 - SO 02 dětské hřiště
[9 empty] | >> skryté sloupce << | [9 empty] | {a17ba966-d849-42ed-8926-b00258baccc4} | [5 empty] | bp | 26,878 | 2
[19 empty] | 2 | [5 empty] | hl | 0,6 | 2
| KRYCÍ LIST SOUPISU PRACÍ | [8 empty] | v --- níže se nacházejí doplnkové a pomocné údaje k sestavám --- v | [8 empty] | False | [5 empty] | hlj | 3,78 | 2
[25 empty] | hr | 226,5 | 2
| Stavba: | [23 empty] | hr1 | 53 | 2
|  | Park Homolka Beroun, 1.etapa | [22 empty] | odk | 50,1 | 2
Objekt:
02 - SO 02 dětské hřiště
| KSO: |  |  |  |  | CC-CZ:
| Místo: |  | Beroun |  |  | Datum: | 11. 8. 2022
| Zadavatel: |  |  |  |  | IČ: | 00233129
|  | Město Beroun |  |  |  | DIČ: | CZ00233129
| Uchazeč: |  |  |  |  | IČ: | Vyplň údaj
|  | Vyplň údaj |  |  |  | DIČ: | Vyplň údaj
| Projektant: |  |  |  |  | IČ: | 63213796
|  | Ing.arch.MgA Alena Korandová |  |  |  | DIČ: | CZ7154223307
| Zpracovatel: |  |  |  |  | IČ: | 04456602
|  | Ing. Natálie Veselá |  |  |  | DIČ: | CZ04456602
Poznámka:
| Cena bez DPH | [5 empty] | 0
|  |  | Základ daně |  |  | Sazba daně | Výše daně
| DPH | základní | 0 |  |  | 21% | 0
|  | snížená | 0 |  |  | 15% | 0
|  | zákl. přenesená | 0 |  |  | 21% | 0
|  | sníž. přenesená | 0 |  |  | 15% | 0
|  | nulová | 0 |  |  | 0% | 0
| Cena s DPH |  |  | v | CZK |  | 0
| Projektant |  |  | Zpracovatel
| Datum a podpis: |  | Razítko | Datum a podpis: |  |  | Razítko
| Objednavatel |  |  | Uchazeč
| Datum a podpis: |  | Razítko | Datum a podpis: |  |  | Razítko
REKAPITULACE ČLENĚNÍ SOUPISU PRACÍ
Stavba:
Park Homolka Beroun, 1.etapa
Objekt:
02 - SO 02 dětské hřiště
Místo: |  |  | Beroun |  |  | Datum: | 11. 8. 2022
Zadavatel: |  |  | Město Beroun |  |  | Projektant: | Ing.arch.MgA Alena Korandová
Uchazeč: |  |  | Vyplň údaj |  |  | Zpracovatel: | Ing. Natálie Veselá
Kód dílu - Popis | [6 empty] | Cena celkem [CZK]
Náklady ze soupisu prací | [6 empty] | 0 | [12 empty] | -1
| HSV - Práce a dodávky HSV | [5 empty] | 0
| 1 - Zemní práce | [5 empty] | 0
| 2 - Zakládání | [5 empty] | 0
| 5 - Komunikace pozemní | [5 empty] | 0
| 9 - Ostatní konstrukce a práce-bourání | [5 empty] | 0
| 998 - Přesun hmot | [5 empty] | 0
SOUPIS PRACÍ
Stavba:
Park Homolka Beroun, 1.etapa
Objekt:
02 - SO 02 dětské hřiště
Místo: |  |  | Beroun |  |  | Datum: | 11. 8. 2022
Zadavatel: |  |  | Město Beroun |  |  | Projektant: | Ing.arch.MgA Alena Korandová
Uchazeč: |  |  | Vyplň údaj |  |  | Zpracovatel: | Ing. Natálie Veselá
PČ | Typ | Kód | Popis | MJ | Množství | J.cena [CZK] | Cena celkem [CZK] | Cenová soustava |  |  | DPH | J. Nh [h] | Nh celkem [h] | J. hmotnost [t] | Hmotnost celkem [t] | J. suť [t] | Suť Celkem [t]
Náklady soupisu celkem | [6 empty] | 0 | [5 empty] | 0 |  | 117.7914 |  | 0 |  | D | -1 | [13 empty] | 0
| D | HSV | Práce a dodávky HSV |  |  |  | 0 | [5 empty] | 0 |  | 117.7914 |  | 0 | 1 | D | 0 |  |  |  | ROZPOCET | [9 empty] | 0
| D | 1 | Zemní práce |  |  |  | 0 | [5 empty] | 0 |  | 0 |  | 0 | 1 | D | 1 |  |  |  | ROZPOCET | [9 empty] | 0
1 | K | 122251104 | Odkopávky a prokopávky nezapažené v hornině třídy těžitelnosti I skupiny 3 objem do 500 m3 strojně | m3 | 50.1 |  | 0 |  |  |  | základní |  | 0 | 0 | 0 | 0 | 0 | 4 | K | 2 |  |  |  | ROZPOCET |  |  |  | 0 | 0 | 0 | 0 | 0 | 1 | 0 | 4 | -267930437
| VV | odk | 167,0*0,3 |  | 50.1 | [13 empty] | VV | 2 | 2 | True | 1 | ROZPOCET
2 | K | 131213101 | Hloubení jam v soudržných horninách třídy těžitelnosti I skupiny 3 ručně | m3 | 3.78 |  | 0 |  |  |  | základní |  | 0 | 0 | 0 | 0 | 0 | 4 | K | 2 |  |  |  | ROZPOCET |  |  |  | 0 | 0 | 0 | 0 | 0 | 1 | 0 | 4 | -1843447144
| VV |  | "patka A"0,6*0,6*0,4*20 |  | 2.88 | [13 empty] | VV | 2 | 2 | True | 0 | ROZPOCET
| VV |  | "patka B"0,5*0,5*0,4*9 |  | 0.9 | [13 empty] | VV | 2 | 2 | True | 0 | ROZPOCET
| VV | hlj | Součet |  | 3.78 | [13 empty] | VV | 2 | 4 | True | 1 | ROZPOCET
3 | K | 132212111 | Hloubení rýh š do 800 mm v soudržných horninách třídy těžitelnosti I skupiny 3 ručně | m3 | 0.6 |  | 0 |  |  |  | základní |  | 0 | 0 | 0 | 0 | 0 | 4 | K | 2 |  |  |  | ROZPOCET |  |  |  | 0 | 0 | 0 | 0 | 0 | 1 | 0 | 4 | 658042115
| VV | hl | "základ pod lavičku" (2*1,5+4*0,5)*0,3*0,4 |  | 0.6 | [13 empty] | VV | 2 | 2 | True | 1 | ROZPOCET
4 | K | 162351103 | Vodorovné přemístění přes 50 do 500 m výkopku/sypaniny z horniny třídy těžitelnosti I skupiny 1 až 3 | m3 | 54.48 |  | 0 |  |  |  | základní |  | 0 | 0 | 0 | 0 | 0 | 4 | K | 2 |  |  |  | ROZPOCET |  |  |  | 0 | 0 | 0 | 0 | 0 | 1 | 0 | 4 | 1438353840
| P |  | Poznámka k položce: předpoklad průměrná délka odvozu na mezideponii 80 m | [15 empty] | P | 2
| VV |  | "přemístění na mezideponii" odk+hlj+hl |  | 54.48 | [13 empty] | VV | 2 | 2 | True | 1 | ROZPOCET
5 | K | 181951112 | Úprava pláně v hornině třídy těžitelnosti I skupiny 1 až 3 se zhutněním strojně | m2 | 226.5 |  | 0 |  |  |  | základní |  | 0 | 0 | 0 | 0 | 0 | 4 | K | 2 |  |  |  | ROZPOCET |  |  |  | 0 | 0 | 0 | 0 | 0 | 1 | 0 | 4 | 581247913
| VV | hr | 453,0/2 |  | 226.5 | [13 empty] | VV | 2 | 2 | True | 1 | ROZPOCET
| D | 2 | Zakládání |  |  |  | 0 | [5 empty] | 0 |  | 9.1348 |  | 0 | 1 | D | 1 |  |  |  | ROZPOCET | [9 empty] | 0
6 | K | 271572211 | Podsyp pod základové konstrukce se zhutněním z netříděného štěrkopísku | m3 | 1.095 |  | 0 |  |  |  | základní |  | 0 | 1.98 | 2.1681 | 0 | 0 | 4 | K | 2 |  |  |  | ROZPOCET |  |  |  | 0 | 0 | 0 | 0 | 0 | 1 | 0 | 4 | 2062191273
| VV |  | "základ pod lavičku" (2*1,5+4*0,5)*0,3*0,1 |  | 0.15 | [13 empty] | VV | 2 | 2 | True | 0 | ROZPOCET
| VV |  | "patka A"0,6*0,6*0,1*20 |  | 0.72 | [13 empty] | VV | 2 | 2 | True | 0 | ROZPOCET
| VV |  | "patka B"0,5*0,5*0,1*9 |  | 0.225 | [13 empty] | VV | 2 | 2 | True | 0 | ROZPOCET
| VV |  | Součet |  | 1.095 | [13 empty] | VV | 2 | 4 | True | 1 | ROZPOCET
7 | K | 275313611 | Základové patky z betonu tř. C 16/20 | m3 | 2.519 |  | 0 |  |  |  | základní |  | 0 | 2.2563 | 5.6837 | 0 | 0 | 4 | K | 2 |  |  |  | ROZPOCET |  |  |  | 0 | 0 | 0 | 0 | 0 | 1 | 0 | 4 | -292341042
| VV |  | "patka A"3,14*0,2*0,2*0,8*20 |  | 2.01 | [13 empty] | VV | 2 | 2 | True | 0 | ROZPOCET
| VV |  | "patka B"3,14*0,15*0,15*0,8*9 |  | 0.509 | [13 empty] | VV | 2 | 2 | True | 0 | ROZPOCET
| VV |  | Součet |  | 2.519 | [13 empty] | VV | 2 | 4 | True | 1 | ROZPOCET
8 | K | 275356031 | Bednění základových patek ploch zaoblených zřízení | m2 | 26.878 |  | 0 |  |  |  | základní |  | 0 | 0.01007 | 0.27066 | 0 | 0 | 4 | K | 2 |  |  |  | ROZPOCET |  |  |  | 0 | 0 | 0 | 0 | 0 | 1 | 0 | 4 | -1108331052
| VV |  | "patka A"2*3,14*0,2*0,8*20 |  | 20.096 | [13 empty] | VV | 2 | 2 | True | 0 | ROZPOCET
| VV |  | "patka B"2*3,14*0,15*0,8*9 |  | 6.782 | [13 empty] | VV | 2 | 2 | True | 0 | ROZPOCET
| VV | bp | Součet |  | 26.878 | [13 empty] | VV | 2 | 4 | True | 1 | ROZPOCET
9 | K | 275356032 | Bednění základových patek ploch zaoblených odstranění | m2 | 26.878 |  | 0 |  |  |  | základní |  | 0 | 0 | 0 | 0 | 0 | 4 | K | 2 |  |  |  | ROZPOCET |  |  |  | 0 | 0 | 0 | 0 | 0 | 1 | 0 | 4 | -989071260
| VV |  | bp |  | 26.878 | [13 empty] | VV | 2 | 2 | True | 1 | ROZPOCET
10 | K | 279113134 | Základová zeď tl přes 250 do 300 mm z tvárnic ztraceného bednění včetně výplně z betonu tř. C 16/20 | m2 | 1.5 |  | 0 |  |  |  | základní |  | 0 | 0.67489 | 1.0123 | 0 | 0 | 4 | K | 2 |  |  |  | ROZPOCET |  |  |  | 0 | 0 | 0 | 0 | 0 | 1 | 0 | 4 | 2047974231
| VV |  | "základ pod lavičku" (2*1,5+4*0,5)*0,3 |  | 1.5 | [13 empty] | VV | 2 | 2 | True | 1 | ROZPOCET
| D | 5 | Komunikace pozemní |  |  |  | 0 | [5 empty] | 0 |  | 108.6566 |  | 0 | 1 | D | 1 |  |  |  | ROZPOCET | [9 empty] | 0
11 | K | 564750115 | Podklad z kameniva hrubého drceného vel. 16-32 mm tl 190 mm | m2 | 226.5 |  | 0 |  |  |  | základní |  | 0 | 0.377 | 85.3905 | 0 | 0 | 4 | K | 2 |  |  |  | ROZPOCET |  |  |  | 0 | 0 | 0 | 0 | 0 | 1 | 0 | 4 | 178628690
| VV |  | hr |  | 226.5 | [13 empty] | VV | 2 | 2 | True | 1 | ROZPOCET
12 | K | 564801111 | Podklad ze kameniva drceného vel. 0-4 mm ŠD tl 30 mm | m2 | 226.5 |  | 0 |  |  |  | základní |  | 0 | 0.069 | 15.6285 | 0 | 0 | 4 | K | 2 |  |  |  | ROZPOCET |  |  |  | 0 | 0 | 0 | 0 | 0 | 1 | 0 | 4 | 1887948801
| VV |  | hr |  | 226.5 | [13 empty] | VV | 2 | 2 | True | 1 | ROZPOCET
13 | K | 58918111R | kryt venkovních hříšť dvojitý litý povrch - litá guma (granulát SBR a barevné EPDM) do tl.40 mm | m2 | 53 |  | 0 |  |  |  | základní |  | 0 | 0.03372 | 1.7872 | 0 | 0 | 4 | K | 2 |  |  |  | ROZPOCET |  |  |  | 0 | 0 | 0 | 0 | 0 | 1 | 0 | 4 | 1659997515
| VV | hr1 | 53,0 |  | 53 | [13 empty] | VV | 2 | 2 | True | 1 | ROZPOCET
14 | K | 58918112R | kryt venkovních hříšť dvojitý litý povrch - litá guma (granulát SBR a barevné EPDM) do tl.90 mm | m2 | 173.5 |  | 0 |  |  |  | základní |  | 0 | 0.03372 | 5.8504 | 0 | 0 | 4 | K | 2 |  |  |  | ROZPOCET |  |  |  | 0 | 0 | 0 | 0 | 0 | 1 | 0 | 4 | 1981716668
| VV |  | hr-hr1 |  | 173.5 | [13 empty] | VV | 2 | 2 | True | 1 | ROZPOCET
| D | 9 | Ostatní konstrukce a práce-bourání |  |  |  | 0 | [5 empty] | 0 |  | 0 |  | 0 | 1 | D | 1 |  |  |  | ROZPOCET | [9 empty] | 0
15 | M | Pol15 | D+M SESTAVA SE SÍTĚMI | ks | 1 |  | 0 |  |  |  | základní |  | 0 | 0 | 0 | 0 | 0 | 8 | M | 2 |  |  |  | ROZPOCET |  |  |  | 0 | 0 | 0 | 0 | 0 | 1 | 0 | 4 | 687560312
16 | M | Pol16 | D+M HOUPAČKA HNÍZDO | ks | 1 |  | 0 |  |  |  | základní |  | 0 | 0 | 0 | 0 | 0 | 8 | M | 2 |  |  |  | ROZPOCET |  |  |  | 0 | 0 | 0 | 0 | 0 | 1 | 0 | 4 | 117340845
17 | M | Pol17 | D+M HOUPAČKA SEDÁKY | ks | 1 |  | 0 |  |  |  | základní |  | 0 | 0 | 0 | 0 | 0 | 8 | M | 2 |  |  |  | ROZPOCET |  |  |  | 0 | 0 | 0 | 0 | 0 | 1 | 0 | 4 | 1893716271
18 | M | Pol18 | D+M TOČIDLO | ks | 1 |  | 0 |  |  |  | základní |  | 0 | 0 | 0 | 0 | 0 | 8 | M | 2 |  |  |  | ROZPOCET |  |  |  | 0 | 0 | 0 | 0 | 0 | 1 | 0 | 4 | 1703668063
19 | M | Pol10 | D+M STOJAN NA JÍZDNÍ KOLO | ks | 2 |  | 0 |  |  |  | základní |  | 0 | 0 | 0 | 0 | 0 | 8 | M | 2 |  |  |  | ROZPOCET |  |  |  | 0 | 0 | 0 | 0 | 0 | 1 | 0 | 4 | -1581478274
20 | M | Pol11 | D+M INFOCEDULE | ks | 1 |  | 0 |  |  |  | základní |  | 0 | 0 | 0 | 0 | 0 | 8 | M | 2 |  |  |  | ROZPOCET |  |  |  | 0 | 0 | 0 | 0 | 0 | 1 | 0 | 4 | -1816316850
21 | M | Pol19 | D+M DUBOVÝ HRANOL 1 | ks | 2 |  | 0 |  |  |  | základní |  | 0 | 0 | 0 | 0 | 0 | 8 | M | 2 |  |  |  | ROZPOCET |  |  |  | 0 | 0 | 0 | 0 | 0 | 1 | 0 | 4 | -1808479383
22 | M | Pol20 | D+M DUBOVÝ HRANOL SET 2 | kpl | 1 |  | 0 |  |  |  | základní |  | 0 | 0 | 0 | 0 | 0 | 8 | M | 2 |  |  |  | ROZPOCET |  |  |  | 0 | 0 | 0 | 0 | 0 | 1 | 0 | 4 | -915063227
| D | 998 | Přesun hmot |  |  |  | 0 | [5 empty] | 0 |  | 0 |  | 0 | 1 | D | 1 |  |  |  | ROZPOCET | [9 empty] | 0
23 | K | 998225111 | Přesun hmot pro pozemní komunikace s krytem z kamene, monolitickým betonovým nebo živičným | t | 117.791 |  | 0 |  |  |  | základní |  | 0 | 0 | 0 | 0 | 0 | 4 | K | 2 |  |  |  | ROZPOCET |  |  |  | 0 | 0 | 0 | 0 | 0 | 1 | 0 | 4 | 1355414665

## 03 - SO 03 tréninkové hřiště
[9 empty] | >> skryté sloupce << | [9 empty] | {1b96746f-fb81-4a5c-8189-e96b621d1755} | [5 empty] | bp | 26,627 | 2
[19 empty] | 2 | [5 empty] | hl | 0,72 | 2
| KRYCÍ LIST SOUPISU PRACÍ | [8 empty] | v --- níže se nacházejí doplnkové a pomocné údaje k sestavám --- v | [8 empty] | False | [5 empty] | hlj | 3,64 | 2
[25 empty] | hr | 226,5 | 2
| Stavba: | [23 empty] | odk | 116,9 | 2
Park Homolka Beroun, 1.etapa
Objekt:
03 - SO 03 tréninkové hřiště
| KSO: |  |  |  |  | CC-CZ:
| Místo: |  | Beroun |  |  | Datum: | 11. 8. 2022
| Zadavatel: |  |  |  |  | IČ: | 00233129
|  | Město Beroun |  |  |  | DIČ: | CZ00233129
| Uchazeč: |  |  |  |  | IČ: | Vyplň údaj
|  | Vyplň údaj |  |  |  | DIČ: | Vyplň údaj
| Projektant: |  |  |  |  | IČ: | 63213796
|  | Ing.arch.MgA Alena Korandová |  |  |  | DIČ: | CZ7154223307
| Zpracovatel: |  |  |  |  | IČ: | 04456602
|  | Ing. Natálie Veselá |  |  |  | DIČ: | CZ04456602
Poznámka:
| Cena bez DPH | [5 empty] | 0
|  |  | Základ daně |  |  | Sazba daně | Výše daně
| DPH | základní | 0 |  |  | 21% | 0
|  | snížená | 0 |  |  | 15% | 0
|  | zákl. přenesená | 0 |  |  | 21% | 0
|  | sníž. přenesená | 0 |  |  | 15% | 0
|  | nulová | 0 |  |  | 0% | 0
| Cena s DPH |  |  | v | CZK |  | 0
| Projektant |  |  | Zpracovatel
| Datum a podpis: |  | Razítko | Datum a podpis: |  |  | Razítko
| Objednavatel |  |  | Uchazeč
| Datum a podpis: |  | Razítko | Datum a podpis: |  |  | Razítko
REKAPITULACE ČLENĚNÍ SOUPISU PRACÍ
Stavba:
Park Homolka Beroun, 1.etapa
Objekt:
03 - SO 03 tréninkové hřiště
Místo: |  |  | Beroun |  |  | Datum: | 11. 8. 2022
Zadavatel: |  |  | Město Beroun |  |  | Projektant: | Ing.arch.MgA Alena Korandová
Uchazeč: |  |  | Vyplň údaj |  |  | Zpracovatel: | Ing. Natálie Veselá
Kód dílu - Popis | [6 empty] | Cena celkem [CZK]
Náklady ze soupisu prací | [6 empty] | 0 | [12 empty] | -1
| HSV - Práce a dodávky HSV | [5 empty] | 0
| 1 - Zemní práce | [5 empty] | 0
| 2 - Zakládání | [5 empty] | 0
| 5 - Komunikace pozemní | [5 empty] | 0
| 9 - Ostatní konstrukce a práce-bourání | [5 empty] | 0
| 998 - Přesun hmot | [5 empty] | 0
SOUPIS PRACÍ
Stavba:
Park Homolka Beroun, 1.etapa
Objekt:
03 - SO 03 tréninkové hřiště
Místo: |  |  | Beroun |  |  | Datum: | 11. 8. 2022
Zadavatel: |  |  | Město Beroun |  |  | Projektant: | Ing.arch.MgA Alena Korandová
Uchazeč: |  |  | Vyplň údaj |  |  | Zpracovatel: | Ing. Natálie Veselá
PČ | Typ | Kód | Popis | MJ | Množství | J.cena [CZK] | Cena celkem [CZK] | Cenová soustava |  |  | DPH | J. Nh [h] | Nh celkem [h] | J. hmotnost [t] | Hmotnost celkem [t] | J. suť [t] | Suť Celkem [t]
Náklady soupisu celkem | [6 empty] | 0 | [5 empty] | 0 |  | 119.8663 |  | 0 |  | D | -1 | [13 empty] | 0
| D | HSV | Práce a dodávky HSV |  |  |  | 0 | [5 empty] | 0 |  | 119.8663 |  | 0 | 1 | D | 0 |  |  |  | ROZPOCET | [9 empty] | 0
| D | 1 | Zemní práce |  |  |  | 0 | [5 empty] | 0 |  | 0 |  | 0 | 1 | D | 1 |  |  |  | ROZPOCET | [9 empty] | 0
1 | K | 122251104 | Odkopávky a prokopávky nezapažené v hornině třídy těžitelnosti I skupiny 3 objem do 500 m3 strojně | m3 | 116.9 |  | 0 |  |  |  | základní |  | 0 | 0 | 0 | 0 | 0 | 4 | K | 2 |  |  |  | ROZPOCET |  |  |  | 0 | 0 | 0 | 0 | 0 | 1 | 0 | 4 | 294094592
| VV | odk | 167,0*0,7 |  | 116.9 | [13 empty] | VV | 2 | 2 | True | 1 | ROZPOCET
2 | K | 131213101 | Hloubení jam v soudržných horninách třídy těžitelnosti I skupiny 3 ručně | m3 | 3.64 |  | 0 |  |  |  | základní |  | 0 | 0 | 0 | 0 | 0 | 4 | K | 2 |  |  |  | ROZPOCET |  |  |  | 0 | 0 | 0 | 0 | 0 | 1 | 0 | 4 | 1819194151
| VV |  | "patka A"0,6*0,6*0,4*10 |  | 1.44 | [13 empty] | VV | 2 | 2 | True | 0 | ROZPOCET
| VV |  | "patka B"0,5*0,5*0,4*22 |  | 2.2 | [13 empty] | VV | 2 | 2 | True | 0 | ROZPOCET
| VV | hlj | Součet |  | 3.64 | [13 empty] | VV | 2 | 4 | True | 1 | ROZPOCET
3 | K | 132212111 | Hloubení rýh š do 800 mm v soudržných horninách třídy těžitelnosti I skupiny 3 ručně | m3 | 0.72 |  | 0 |  |  |  | základní |  | 0 | 0 | 0 | 0 | 0 | 4 | K | 2 |  |  |  | ROZPOCET |  |  |  | 0 | 0 | 0 | 0 | 0 | 1 | 0 | 4 | 419219664
| VV | hl | "základ pod lavičku" (2*1,5+2*0,5)*0,3*0,4+2*0,6*0,5*0,4 |  | 0.72 | [13 empty] | VV | 2 | 2 | True | 1 | ROZPOCET
4 | K | 162351103 | Vodorovné přemístění přes 50 do 500 m výkopku/sypaniny z horniny třídy těžitelnosti I skupiny 1 až 3 | m3 | 121.26 |  | 0 |  |  |  | základní |  | 0 | 0 | 0 | 0 | 0 | 4 | K | 2 |  |  |  | ROZPOCET |  |  |  | 0 | 0 | 0 | 0 | 0 | 1 | 0 | 4 | -1425435029
| P |  | Poznámka k položce: předpoklad průměrná délka odvozu na mezideponii 80 m | [15 empty] | P | 2
| VV |  | "přemístění na mezideponii" odk+hlj+hl |  | 121.26 | [13 empty] | VV | 2 | 2 | True | 1 | ROZPOCET
5 | K | 181951112 | Úprava pláně v hornině třídy těžitelnosti I skupiny 1 až 3 se zhutněním strojně | m2 | 226.5 |  | 0 |  |  |  | základní |  | 0 | 0 | 0 | 0 | 0 | 4 | K | 2 |  |  |  | ROZPOCET |  |  |  | 0 | 0 | 0 | 0 | 0 | 1 | 0 | 4 | 868932035
| VV | hr | 453,0/2 |  | 226.5 | [13 empty] | VV | 2 | 2 | True | 1 | ROZPOCET
| D | 2 | Zakládání |  |  |  | 0 | [5 empty] | 0 |  | 8.5109 |  | 0 | 1 | D | 1 |  |  |  | ROZPOCET | [9 empty] | 0
6 | K | 271572211 | Podsyp pod základové konstrukce se zhutněním z netříděného štěrkopísku | m3 | 1.09 |  | 0 |  |  |  | základní |  | 0 | 1.98 | 2.1582 | 0 | 0 | 4 | K | 2 |  |  |  | ROZPOCET |  |  |  | 0 | 0 | 0 | 0 | 0 | 1 | 0 | 4 | 1816077561
| VV |  | "základ pod lavičku" (2*1,5+2*0,5)*0,3*0,1+2*0,6*0,5*0,1 |  | 0.18 | [13 empty] | VV | 2 | 2 | True | 0 | ROZPOCET
| VV |  | "patka A"0,6*0,6*0,1*10 |  | 0.36 | [13 empty] | VV | 2 | 2 | True | 0 | ROZPOCET
| VV |  | "patka B"0,5*0,5*0,1*22 |  | 0.55 | [13 empty] | VV | 2 | 2 | True | 0 | ROZPOCET
| VV |  | Součet |  | 1.09 | [13 empty] | VV | 2 | 4 | True | 1 | ROZPOCET
7 | K | 275313611 | Základové patky z betonu tř. C 16/20 | m3 | 2.248 |  | 0 |  |  |  | základní |  | 0 | 2.2563 | 5.0723 | 0 | 0 | 4 | K | 2 |  |  |  | ROZPOCET |  |  |  | 0 | 0 | 0 | 0 | 0 | 1 | 0 | 4 | 1791504987
| VV |  | "patka A"3,14*0,2*0,2*0,8*10 |  | 1.005 | [13 empty] | VV | 2 | 2 | True | 0 | ROZPOCET
| VV |  | "patka B"3,14*0,15*0,15*0,8*22 |  | 1.243 | [13 empty] | VV | 2 | 2 | True | 0 | ROZPOCET
| VV |  | Součet |  | 2.248 | [13 empty] | VV | 2 | 4 | True | 1 | ROZPOCET
8 | K | 275356031 | Bednění základových patek ploch zaoblených zřízení | m2 | 26.627 |  | 0 |  |  |  | základní |  | 0 | 0.01007 | 0.26813 | 0 | 0 | 4 | K | 2 |  |  |  | ROZPOCET |  |  |  | 0 | 0 | 0 | 0 | 0 | 1 | 0 | 4 | 1982204866
| VV |  | "patka A"2*3,14*0,2*0,8*10 |  | 10.048 | [13 empty] | VV | 2 | 2 | True | 0 | ROZPOCET
| VV |  | "patka B"2*3,14*0,15*0,8*22 |  | 16.579 | [13 empty] | VV | 2 | 2 | True | 0 | ROZPOCET
| VV | bp | Součet |  | 26.627 | [13 empty] | VV | 2 | 4 | True | 1 | ROZPOCET
9 | K | 275356032 | Bednění základových patek ploch zaoblených odstranění | m2 | 26.627 |  | 0 |  |  |  | základní |  | 0 | 0 | 0 | 0 | 0 | 4 | K | 2 |  |  |  | ROZPOCET |  |  |  | 0 | 0 | 0 | 0 | 0 | 1 | 0 | 4 | -76671761
| VV |  | bp |  | 26.627 | [13 empty] | VV | 2 | 2 | True | 1 | ROZPOCET
10 | K | 279113134 | Základová zeď tl přes 250 do 300 mm z tvárnic ztraceného bednění včetně výplně z betonu tř. C 16/20 | m2 | 1.5 |  | 0 |  |  |  | základní |  | 0 | 0.67489 | 1.0123 | 0 | 0 | 4 | K | 2 |  |  |  | ROZPOCET |  |  |  | 0 | 0 | 0 | 0 | 0 | 1 | 0 | 4 | -155701244
| VV |  | "základ pod lavičku" (2*1,5+6*0,5)*0,25 |  | 1.5 | [13 empty] | VV | 2 | 2 | True | 1 | ROZPOCET
| D | 5 | Komunikace pozemní |  |  |  | 0 | [5 empty] | 0 |  | 108.6566 |  | 0 | 1 | D | 1 |  |  |  | ROZPOCET | [9 empty] | 0
11 | K | 564750115 | Podklad z kameniva hrubého drceného vel. 16-32 mm tl 190 mm | m2 | 226.5 |  | 0 |  |  |  | základní |  | 0 | 0.377 | 85.3905 | 0 | 0 | 4 | K | 2 |  |  |  | ROZPOCET |  |  |  | 0 | 0 | 0 | 0 | 0 | 1 | 0 | 4 | 2094430047
| VV |  | hr |  | 226.5 | [13 empty] | VV | 2 | 2 | True | 1 | ROZPOCET
12 | K | 564801111 | Podklad ze kameniva drceného vel. 0-4 mm ŠD tl 30 mm | m2 | 226.5 |  | 0 |  |  |  | základní |  | 0 | 0.069 | 15.6285 | 0 | 0 | 4 | K | 2 |  |  |  | ROZPOCET |  |  |  | 0 | 0 | 0 | 0 | 0 | 1 | 0 | 4 | 2067588785
| VV |  | hr |  | 226.5 | [13 empty] | VV | 2 | 2 | True | 1 | ROZPOCET
13 | K | 58918112R | kryt venkovních hříšť dvojitý litý povrch - litá guma (granulát SBR a barevné EPDM) do tl.90 mm | m2 | 226.5 |  | 0 |  |  |  | základní |  | 0 | 0.03372 | 7.6376 | 0 | 0 | 4 | K | 2 |  |  |  | ROZPOCET |  |  |  | 0 | 0 | 0 | 0 | 0 | 1 | 0 | 4 | 631402143
| VV |  | hr |  | 226.5 | [13 empty] | VV | 2 | 2 | True | 1 | ROZPOCET
| D | 9 | Ostatní konstrukce a práce-bourání |  |  |  | 0 | [5 empty] | 0 |  | 2.6988 |  | 0 | 1 | D | 1 |  |  |  | ROZPOCET | [9 empty] | 0
14 | K | 91633111R | Osazení skryté ocelové obruby do lože z betonu s boční opěrou | m | 24 |  | 0 |  |  |  | základní |  | 0 | 0.10095 | 2.4228 | 0 | 0 | 4 | K | 2 |  |  |  | ROZPOCET |  |  |  | 0 | 0 | 0 | 0 | 0 | 1 | 0 | 4 | -886402608
| VV |  | 24,0 |  | 24 | [13 empty] | VV | 2 | 2 | True | 1 | ROZPOCET
15 | M | 13010324 | tyč ocelová plochá jakost S235JR (11 375) 180x8mm | t | 0.276 |  | 0 |  |  |  | základní |  | 0 | 1 | 0.276 | 0 | 0 | 8 | M | 2 |  |  |  | ROZPOCET |  |  |  | 0 | 0 | 0 | 0 | 0 | 1 | 0 | 4 | -369041266
| P |  | Poznámka k položce: Hmotnost: 11,50 kg/m | [15 empty] | P | 2
| VV |  | 24,0*11,5*0,001 |  | 0.276 | [13 empty] | VV | 2 | 2 | True | 1 | ROZPOCET
16 | M | Pol4 | D+M FITNESS SESTAVA 1 | ks | 1 |  | 0 |  |  |  | základní |  | 0 | 0 | 0 | 0 | 0 | 8 | M | 2 |  |  |  | ROZPOCET |  |  |  | 0 | 0 | 0 | 0 | 0 | 1 | 0 | 4 | 1183000363
17 | M | Pol5 | D+M FITNESS SESTAVA 2 | ks | 1 |  | 0 |  |  |  | základní |  | 0 | 0 | 0 | 0 | 0 | 8 | M | 2 |  |  |  | ROZPOCET |  |  |  | 0 | 0 | 0 | 0 | 0 | 1 | 0 | 4 | -432041130
18 | M | Pol6 | D+M BRADLA NÍZKÁ | kpl | 1 |  | 0 |  |  |  | základní |  | 0 | 0 | 0 | 0 | 0 | 8 | M | 2 |  |  |  | ROZPOCET |  |  |  | 0 | 0 | 0 | 0 | 0 | 1 | 0 | 4 | -649965062
19 | M | Pol7 | D+M ZÁBRADLÍ NÍZKÝ | ks | 1 |  | 0 |  |  |  | základní |  | 0 | 0 | 0 | 0 | 0 | 8 | M | 2 |  |  |  | ROZPOCET |  |  |  | 0 | 0 | 0 | 0 | 0 | 1 | 0 | 4 | -1008418874
20 | M | Pol8 | D+M ZÁBRADLÍ STŘEDNÍ | ks | 1 |  | 0 |  |  |  | základní |  | 0 | 0 | 0 | 0 | 0 | 8 | M | 2 |  |  |  | ROZPOCET |  |  |  | 0 | 0 | 0 | 0 | 0 | 1 | 0 | 4 | 10052871
21 | M | Pol9 | D+M ZÁBRADLÍ VYSOKÝ | ks | 1 |  | 0 |  |  |  | základní |  | 0 | 0 | 0 | 0 | 0 | 8 | M | 2 |  |  |  | ROZPOCET |  |  |  | 0 | 0 | 0 | 0 | 0 | 1 | 0 | 4 | -448168204
22 | M | Pol10 | D+M STOJAN NA JÍZDNÍ KOLO | ks | 2 |  | 0 |  |  |  | základní |  | 0 | 0 | 0 | 0 | 0 | 8 | M | 2 |  |  |  | ROZPOCET |  |  |  | 0 | 0 | 0 | 0 | 0 | 1 | 0 | 4 | 1645762341
23 | M | Pol11 | D+M INFOCEDULE | ks | 1 |  | 0 |  |  |  | základní |  | 0 | 0 | 0 | 0 | 0 | 8 | M | 2 |  |  |  | ROZPOCET |  |  |  | 0 | 0 | 0 | 0 | 0 | 1 | 0 | 4 | -1839495875
24 | M | Pol12 | D+M DUBOVÝ HRANOL 1 | ks | 1 |  | 0 |  |  |  | základní |  | 0 | 0 | 0 | 0 | 0 | 8 | M | 2 |  |  |  | ROZPOCET |  |  |  | 0 | 0 | 0 | 0 | 0 | 1 | 0 | 4 | -2016390657
25 | M | Pol13 | D+M DUBOVÝ HRANOL FIT | kpl | 1 |  | 0 |  |  |  | základní |  | 0 | 0 | 0 | 0 | 0 | 8 | M | 2 |  |  |  | ROZPOCET |  |  |  | 0 | 0 | 0 | 0 | 0 | 1 | 0 | 4 | 1166037329
26 | M | Pol14 | D+M DUBOVÝ HRANOL SET 1 | kpl | 1 |  | 0 |  |  |  | základní |  | 0 | 0 | 0 | 0 | 0 | 8 | M | 2 |  |  |  | ROZPOCET |  |  |  | 0 | 0 | 0 | 0 | 0 | 1 | 0 | 4 | 153564112
| D | 998 | Přesun hmot |  |  |  | 0 | [5 empty] | 0 |  | 0 |  | 0 | 1 | D | 1 |  |  |  | ROZPOCET | [9 empty] | 0
27 | K | 998225111 | Přesun hmot pro pozemní komunikace s krytem z kamene, monolitickým betonovým nebo živičným | t | 119.866 |  | 0 |  |  |  | základní |  | 0 | 0 | 0 | 0 | 0 | 4 | K | 2 |  |  |  | ROZPOCET |  |  |  | 0 | 0 | 0 | 0 | 0 | 1 | 0 | 4 | -345695088

## 04 - SO 04 terénní schody
[9 empty] | >> skryté sloupce << | [9 empty] | {9b1f3900-2d7a-410c-9820-3a594807ff1c} | [5 empty] | odk | 13 | 2
[19 empty] | 2 | [5 empty] | st | 20,246 | 2
| KRYCÍ LIST SOUPISU PRACÍ | [8 empty] | v --- níže se nacházejí doplnkové a pomocné údaje k sestavám --- v | [8 empty] | False
Stavba:
Park Homolka Beroun, 1.etapa
Objekt:
04 - SO 04 terénní schody
| KSO: |  |  |  |  | CC-CZ:
| Místo: |  | Beroun |  |  | Datum: | 11. 8. 2022
| Zadavatel: |  |  |  |  | IČ: | 00233129
|  | Město Beroun |  |  |  | DIČ: | CZ00233129
| Uchazeč: |  |  |  |  | IČ: | Vyplň údaj
|  | Vyplň údaj |  |  |  | DIČ: | Vyplň údaj
| Projektant: |  |  |  |  | IČ: | 63213796
|  | Ing.arch.MgA Alena Korandová |  |  |  | DIČ: | CZ7154223307
| Zpracovatel: |  |  |  |  | IČ: | 04456602
|  | Ing. Natálie Veselá |  |  |  | DIČ: | CZ04456602
Poznámka:
| Cena bez DPH | [5 empty] | 0
|  |  | Základ daně |  |  | Sazba daně | Výše daně
| DPH | základní | 0 |  |  | 21% | 0
|  | snížená | 0 |  |  | 15% | 0
|  | zákl. přenesená | 0 |  |  | 21% | 0
|  | sníž. přenesená | 0 |  |  | 15% | 0
|  | nulová | 0 |  |  | 0% | 0
| Cena s DPH |  |  | v | CZK |  | 0
| Projektant |  |  | Zpracovatel
| Datum a podpis: |  | Razítko | Datum a podpis: |  |  | Razítko
| Objednavatel |  |  | Uchazeč
| Datum a podpis: |  | Razítko | Datum a podpis: |  |  | Razítko
REKAPITULACE ČLENĚNÍ SOUPISU PRACÍ
Stavba:
Park Homolka Beroun, 1.etapa
Objekt:
04 - SO 04 terénní schody
Místo: |  |  | Beroun |  |  | Datum: | 11. 8. 2022
Zadavatel: |  |  | Město Beroun |  |  | Projektant: | Ing.arch.MgA Alena Korandová
Uchazeč: |  |  | Vyplň údaj |  |  | Zpracovatel: | Ing. Natálie Veselá
Kód dílu - Popis | [6 empty] | Cena celkem [CZK]
Náklady ze soupisu prací | [6 empty] | 0 | [12 empty] | -1
| HSV - Práce a dodávky HSV | [5 empty] | 0
| 1 - Zemní práce | [5 empty] | 0
| 2 - Zakládání | [5 empty] | 0
| 4 - Vodorovné konstrukce | [5 empty] | 0
| 9 - Ostatní konstrukce a práce, bourání | [5 empty] | 0
| 998 - Přesun hmot | [5 empty] | 0
| PSV - Práce a dodávky PSV | [5 empty] | 0
| 783 - Dokončovací práce - nátěry | [5 empty] | 0
SOUPIS PRACÍ
Stavba:
Park Homolka Beroun, 1.etapa
Objekt:
04 - SO 04 terénní schody
Místo: |  |  | Beroun |  |  | Datum: | 11. 8. 2022
Zadavatel: |  |  | Město Beroun |  |  | Projektant: | Ing.arch.MgA Alena Korandová
Uchazeč: |  |  | Vyplň údaj |  |  | Zpracovatel: | Ing. Natálie Veselá
PČ | Typ | Kód | Popis | MJ | Množství | J.cena [CZK] | Cena celkem [CZK] | Cenová soustava |  |  | DPH | J. Nh [h] | Nh celkem [h] | J. hmotnost [t] | Hmotnost celkem [t] | J. suť [t] | Suť Celkem [t]
Náklady soupisu celkem | [6 empty] | 0 | [5 empty] | 0 |  | 30.2605 |  | 0.97181 |  | D | -1 | [13 empty] | 0
| D | HSV | Práce a dodávky HSV |  |  |  | 0 | [5 empty] | 0 |  | 30.2578 |  | 0.97181 | 1 | D | 0 |  |  |  | ROZPOCET | [9 empty] | 0
| D | 1 | Zemní práce |  |  |  | 0 | [5 empty] | 0 |  | 0 |  | 0 | 1 | D | 1 |  |  |  | ROZPOCET | [9 empty] | 0
1 | K | 122251101 | Odkopávky a prokopávky nezapažené v hornině třídy těžitelnosti I skupiny 3 objem do 20 m3 strojně | m3 | 13 |  | 0 |  |  |  | základní |  | 0 | 0 | 0 | 0 | 0 | 4 | K | 2 |  |  |  | ROZPOCET |  |  |  | 0 | 0 | 0 | 0 | 0 | 1 | 0 | 4 | 1016882775
| VV | odk | 13,0 |  | 13 | [13 empty] | VV | 2 | 2 | True | 1 | ROZPOCET
2 | K | 162351103 | Vodorovné přemístění přes 50 do 500 m výkopku/sypaniny z horniny třídy těžitelnosti I skupiny 1 až 3 | m3 | 13 |  | 0 |  |  |  | základní |  | 0 | 0 | 0 | 0 | 0 | 4 | K | 2 |  |  |  | ROZPOCET |  |  |  | 0 | 0 | 0 | 0 | 0 | 1 | 0 | 4 | 1530461328
| P |  | Poznámka k položce: předpoklad průměrná délka odvozu na mezideponii 80 m | [15 empty] | P | 2
| VV |  | odk |  | 13 | [13 empty] | VV | 2 | 2 | True | 1 | ROZPOCET
3 | K | 182151111 | Svahování v zářezech v hornině třídy těžitelnosti I skupiny 1 až 3 strojně | m2 | 11.55 |  | 0 |  |  |  | základní |  | 0 | 0 | 0 | 0 | 0 | 4 | K | 2 |  |  |  | ROZPOCET |  |  |  | 0 | 0 | 0 | 0 | 0 | 1 | 0 | 4 | 1849742882
| VV |  | 2,1*5,5 |  | 11.55 | [13 empty] | VV | 2 | 2 | True | 1 | ROZPOCET
| D | 2 | Zakládání |  |  |  | 0 | [5 empty] | 0 |  | 3.3719 |  | 0 | 1 | D | 1 |  |  |  | ROZPOCET | [9 empty] | 0
4 | K | 273313611 | Základové desky z betonu tř. C 16/20 | m3 | 1.492 |  | 0 |  |  |  | základní |  | 0 | 2.2563 | 3.3665 | 0 | 0 | 4 | K | 2 |  |  |  | ROZPOCET |  |  |  | 0 | 0 | 0 | 0 | 0 | 1 | 0 | 4 | -712157933
| VV |  | "podkladní beton"0,1*(4,14+2*0,4)*3,02 |  | 1.492 | [13 empty] | VV | 2 | 2 | True | 1 | ROZPOCET
5 | K | 273351121 | Zřízení bednění základových desek | m2 | 2.196 |  | 0 |  |  |  | základní |  | 0 | 0.00247 | 0.0054241 | 0 | 0 | 4 | K | 2 |  |  |  | ROZPOCET |  |  |  | 0 | 0 | 0 | 0 | 0 | 1 | 0 | 4 | -1967718622
| VV |  | 2*2*(0,4+3,02)*0,1+2*4,14*0,1 |  | 2.196 | [13 empty] | VV | 2 | 2 | True | 1 | ROZPOCET
6 | K | 273351122 | Odstranění bednění základových desek | m2 | 2.196 |  | 0 |  |  |  | základní |  | 0 | 0 | 0 | 0 | 0 | 4 | K | 2 |  |  |  | ROZPOCET |  |  |  | 0 | 0 | 0 | 0 | 0 | 1 | 0 | 4 | 451913759
| D | 4 | Vodorovné konstrukce |  |  |  | 0 | [5 empty] | 0 |  | 25.9141 |  | 0 | 1 | D | 1 |  |  |  | ROZPOCET | [9 empty] | 0
7 | K | 430321616 | Schodišťová konstrukce a rampa ze ŽB tř. C 30/37 | m3 | 5.8 |  | 0 |  |  |  | základní |  | 0 | 2.4534 | 14.2295 | 0 | 0 | 4 | K | 2 |  |  |  | ROZPOCET |  |  |  | 0 | 0 | 0 | 0 | 0 | 1 | 0 | 4 | -1903188530
| VV |  | "venkovní schodiště"5,8 |  | 5.8 | [13 empty] | VV | 2 | 2 | True | 1 | ROZPOCET
8 | K | 430361821 | Výztuž schodišťové konstrukce a rampy betonářskou ocelí 10 505 | t | 0.153 |  | 0 |  |  |  | základní |  | 0 | 1.0493 | 0.16054 | 0 | 0 | 4 | K | 2 |  |  |  | ROZPOCET |  |  |  | 0 | 0 | 0 | 0 | 0 | 1 | 0 | 4 | -653976605
| VV |  | 152,8/1000 |  | 0.153 | [13 empty] | VV | 2 | 2 | True | 1 | ROZPOCET
9 | K | 430362021 | Výztuž schodišťové konstrukce a rampy svařovanými sítěmi Kari | t | 0.138 |  | 0 |  |  |  | základní |  | 0 | 1.0628 | 0.14666 | 0 | 0 | 4 | K | 2 |  |  |  | ROZPOCET |  |  |  | 0 | 0 | 0 | 0 | 0 | 1 | 0 | 4 | 846907924
| VV |  | 2,93*4,86*(0,003+0,0054)*1,15 |  | 0.138 | [13 empty] | VV | 2 | 2 | True | 1 | ROZPOCET
10 | K | 431351121 | Zřízení bednění podest schodišť a ramp přímočarých v do 4 m | m2 | 5.02 |  | 0 |  |  |  | základní |  | 0 | 0.01282 | 0.064356 | 0 | 0 | 4 | K | 2 |  |  |  | ROZPOCET |  |  |  | 0 | 0 | 0 | 0 | 0 | 1 | 0 | 4 | -1049898080
| VV |  | 2*2,51 |  | 5.02 | [13 empty] | VV | 2 | 2 | True | 1 | ROZPOCET
11 | K | 431351122 | Odstranění bednění podest schodišť a ramp přímočarých v do 4 m | m2 | 5.02 |  | 0 |  |  |  | základní |  | 0 | 0 | 0 | 0 | 0 | 4 | K | 2 |  |  |  | ROZPOCET |  |  |  | 0 | 0 | 0 | 0 | 0 | 1 | 0 | 4 | 728141621
12 | K | 434121426 | Osazení ŽB schodišťových stupňů na desku drsných | m | 21.14 |  | 0 |  |  |  | základní |  | 0 | 0.03465 | 0.7325 | 0 | 0 | 4 | K | 2 |  |  |  | ROZPOCET |  |  |  | 0 | 0 | 0 | 0 | 0 | 1 | 0 | 4 | -1938042270
| VV |  | "stupeň P01" 7*3,02 |  | 21.14 | [13 empty] | VV | 2 | 2 | True | 1 | ROZPOCET
13 | M | 5937375R | stupeň schodišťový prefabrikovaný 3020x705x295cm | kus | 7 |  | 0 |  |  |  | základní |  | 0 | 1.5 | 10.5 | 0 | 0 | 8 | M | 2 |  |  |  | ROZPOCET |  |  |  | 0 | 0 | 0 | 0 | 0 | 1 | 0 | 4 | 1302911107
| P |  | Poznámka k položce: viz.výkrersová dokumentace schodů | [15 empty] | P | 2
| VV |  | "stupeň P01"7 |  | 7 | [13 empty] | VV | 2 | 2 | True | 1 | ROZPOCET
14 | K | 434351141 | Zřízení bednění stupňů přímočarých schodišť | m2 | 12.231 |  | 0 |  |  |  | základní |  | 0 | 0.00658 | 0.08048 | 0 | 0 | 4 | K | 2 |  |  |  | ROZPOCET |  |  |  | 0 | 0 | 0 | 0 | 0 | 1 | 0 | 4 | -2132660544
| VV |  | 3,02*(0,3*6+0,8+0,7+0,27+0,48) |  | 12.231 | [13 empty] | VV | 2 | 2 | True | 1 | ROZPOCET
15 | K | 434351142 | Odstranění bednění stupňů přímočarých schodišť | m2 | 12.231 |  | 0 |  |  |  | základní |  | 0 | 0 | 0 | 0 | 0 | 4 | K | 2 |  |  |  | ROZPOCET |  |  |  | 0 | 0 | 0 | 0 | 0 | 1 | 0 | 4 | 684319759
| D | 9 | Ostatní konstrukce a práce, bourání |  |  |  | 0 | [5 empty] | 0 |  | 0.97181 |  | 0.97181 | 1 | D | 1 |  |  |  | ROZPOCET | [9 empty] | 0
16 | K | 985131211 | Očištění ploch stěn, rubu kleneb a podlah sušeným křemičitým pískem | m2 | 20.246 |  | 0 |  |  |  | základní |  | 0 | 0.048 | 0.97181 | 0.048 | 0.97181 | 4 | K | 2 |  |  |  | ROZPOCET |  |  |  | 0 | 0 | 0 | 0 | 0 | 1 | 0 | 4 | -1709986468
| VV | st | "předpoklad zdrsnění povrchu prefa stupňů"14,01+7*0,295*3,02 |  | 20.246 | [13 empty] | VV | 2 | 2 | True | 1 | ROZPOCET
| D | 998 | Přesun hmot |  |  |  | 0 | [5 empty] | 0 |  | 0 |  | 0 | 1 | D | 1 |  |  |  | ROZPOCET | [9 empty] | 0
17 | K | 998225111 | Přesun hmot pro pozemní komunikace s krytem z kamene, monolitickým betonovým nebo živičným | t | 30.258 |  | 0 |  |  |  | základní |  | 0 | 0 | 0 | 0 | 0 | 4 | K | 2 |  |  |  | ROZPOCET |  |  |  | 0 | 0 | 0 | 0 | 0 | 1 | 0 | 4 | -2140313819
| D | PSV | Práce a dodávky PSV |  |  |  | 0 | [5 empty] | 0 |  | 0.0027029 |  | 0 | 2 | D | 0 |  |  |  | ROZPOCET | [9 empty] | 0
| D | 783 | Dokončovací práce - nátěry |  |  |  | 0 | [5 empty] | 0 |  | 0.0027029 |  | 0 | 2 | D | 1 |  |  |  | ROZPOCET | [9 empty] | 0
18 | K | 783927151 | Krycí jednonásobný akrylátový nátěr betonové podlahy | m2 | 20.246 |  | 0 |  |  |  | základní |  | 0 | 0 | 0 | 0 | 0 | 16 | K | 2 |  |  |  | ROZPOCET |  |  |  | 0 | 0 | 0 | 0 | 0 | 1 | 0 | 16 | 1927010037
| VV |  | st |  | 20.246 | [13 empty] | VV | 2 | 2 | True | 1 | ROZPOCET
19 | M | 2455153R | hmota nátěrová uzavírací roztokem akrylátové pryskyřice v organických rozpouštědlech | l | 3.037 |  | 0 |  |  |  | základní |  | 0 | 0.00089 | 0.0027029 | 0 | 0 | 32 | M | 2 |  |  |  | ROZPOCET |  |  |  | 0 | 0 | 0 | 0 | 0 | 1 | 0 | 16 | -1317868669
| P |  | Poznámka k položce: např. Sikafloor ProSeal-12, spotřeba: 0,10- 0,20 l/m2 | [15 empty] | P | 2
| VV |  | st*0,15 |  | 3.037 | [13 empty] | VV | 2 | 2 | True | 1 | ROZPOCET

## 05 - SO 05 chodníky a zpe...
[9 empty] | >> skryté sloupce << | [9 empty] | {8d410b17-ee9b-423b-9321-4bfd6a8bd31d} | [5 empty] | bd1 | 12 | 2
[19 empty] | 2 | [5 empty] | bd1a | 1,2 | 2
| KRYCÍ LIST SOUPISU PRACÍ | [8 empty] | v --- níže se nacházejí doplnkové a pomocné údaje k sestavám --- v | [8 empty] | False | [5 empty] | bd2 | 15 | 2
[25 empty] | bd2a | 1,2 | 2
| Stavba: | [23 empty] | ob | 11 | 2
|  | Park Homolka Beroun, 1.etapa | [22 empty] | sp | 97,1 | 2
| Objekt: | [23 empty] | zp | 355 | 2
|  | 05 - SO 05 chodníky a zpevněná plocha | [22 empty] | hl | 0,32 | 2
[25 empty] | bed | 2,24 | 2
| KSO: |  |  |  |  | CC-CZ:
| Místo: |  | Beroun |  |  | Datum: | 11. 8. 2022
| Zadavatel: |  |  |  |  | IČ: | 00233129
|  | Město Beroun |  |  |  | DIČ: | CZ00233129
| Uchazeč: |  |  |  |  | IČ: | Vyplň údaj
|  | Vyplň údaj |  |  |  | DIČ: | Vyplň údaj
| Projektant: |  |  |  |  | IČ: | 63213796
|  | Ing.arch.MgA Alena Korandová |  |  |  | DIČ: | CZ7154223307
| Zpracovatel: |  |  |  |  | IČ: | 04456602
|  | Ing. Natálie Veselá |  |  |  | DIČ: | CZ04456602
Poznámka:
| Cena bez DPH | [5 empty] | 0
|  |  | Základ daně |  |  | Sazba daně | Výše daně
| DPH | základní | 0 |  |  | 21% | 0
|  | snížená | 0 |  |  | 15% | 0
|  | zákl. přenesená | 0 |  |  | 21% | 0
|  | sníž. přenesená | 0 |  |  | 15% | 0
|  | nulová | 0 |  |  | 0% | 0
| Cena s DPH |  |  | v | CZK |  | 0
| Projektant |  |  | Zpracovatel
| Datum a podpis: |  | Razítko | Datum a podpis: |  |  | Razítko
| Objednavatel |  |  | Uchazeč
| Datum a podpis: |  | Razítko | Datum a podpis: |  |  | Razítko
REKAPITULACE ČLENĚNÍ SOUPISU PRACÍ
Stavba:
Park Homolka Beroun, 1.etapa
Objekt:
05 - SO 05 chodníky a zpevněná plocha
Místo: |  |  | Beroun |  |  | Datum: | 11. 8. 2022
Zadavatel: |  |  | Město Beroun |  |  | Projektant: | Ing.arch.MgA Alena Korandová
Uchazeč: |  |  | Vyplň údaj |  |  | Zpracovatel: | Ing. Natálie Veselá
Kód dílu - Popis | [6 empty] | Cena celkem [CZK]
Náklady ze soupisu prací | [6 empty] | 0 | [12 empty] | -1
| HSV - Práce a dodávky HSV | [5 empty] | 0
| 1 - Zemní práce | [5 empty] | 0
| 2 - Zakládání | [5 empty] | 0
| 4 - Vodorovné konstrukce | [5 empty] | 0
| 5 - Komunikace pozemní | [5 empty] | 0
| 6 - Úpravy povrchů, podlahy a osazování výplní | [5 empty] | 0
| 8 - Trubní vedení | [5 empty] | 0
| 9 - Ostatní konstrukce a práce, bourání | [5 empty] | 0
| 998 - Přesun hmot | [5 empty] | 0
| PSV - Práce a dodávky PSV | [5 empty] | 0
| 783 - Dokončovací práce - nátěry | [5 empty] | 0
SOUPIS PRACÍ
Stavba:
Park Homolka Beroun, 1.etapa
Objekt:
05 - SO 05 chodníky a zpevněná plocha
Místo: |  |  | Beroun |  |  | Datum: | 11. 8. 2022
Zadavatel: |  |  | Město Beroun |  |  | Projektant: | Ing.arch.MgA Alena Korandová
Uchazeč: |  |  | Vyplň údaj |  |  | Zpracovatel: | Ing. Natálie Veselá
PČ | Typ | Kód | Popis | MJ | Množství | J.cena [CZK] | Cena celkem [CZK] | Cenová soustava |  |  | DPH | J. Nh [h] | Nh celkem [h] | J. hmotnost [t] | Hmotnost celkem [t] | J. suť [t] | Suť Celkem [t]
Náklady soupisu celkem | [6 empty] | 0 | [5 empty] | 0 |  | 393.2287 |  | 11.6 |  | D | -1 | [13 empty] | 0
| D | HSV | Práce a dodávky HSV |  |  |  | 0 | [5 empty] | 0 |  | 393.1813 |  | 11.6 | 1 | D | 0 |  |  |  | ROZPOCET | [9 empty] | 0
| D | 1 | Zemní práce |  |  |  | 0 | [5 empty] | 0 |  | 0 |  | 11.6 | 1 | D | 1 |  |  |  | ROZPOCET | [9 empty] | 0
1 | K | 113106134 | Rozebrání dlažeb ze zámkových dlaždic komunikací pro pěší strojně pl do 50 m2 | m2 | 32 |  | 0 |  |  |  | základní |  | 0 | 0 | 0 | 0.26 | 8.32 | 4 | K | 2 |  |  |  | ROZPOCET |  |  |  | 0 | 0 | 0 | 0 | 0 | 1 | 0 | 4 | -421019269
| VV |  | "rozebrání dlažby z chodníku"32,0 |  | 32 | [13 empty] | VV | 2 | 2 | True | 1 | ROZPOCET
2 | K | 113202111 | Vytrhání obrub krajníků obrubníků stojatých | m | 16 |  | 0 |  |  |  | základní |  | 0 | 0 | 0 | 0.205 | 3.28 | 4 | K | 2 |  |  |  | ROZPOCET |  |  |  | 0 | 0 | 0 | 0 | 0 | 1 | 0 | 4 | 43476096
| VV |  | 16,0 |  | 16 | [13 empty] | VV | 2 | 2 | True | 1 | ROZPOCET
3 | K | 122251104 | Odkopávky a prokopávky nezapažené v hornině třídy těžitelnosti I skupiny 3 objem do 500 m3 strojně | m3 | 150 |  | 0 |  |  |  | základní |  | 0 | 0 | 0 | 0 | 0 | 4 | K | 2 |  |  |  | ROZPOCET |  |  |  | 0 | 0 | 0 | 0 | 0 | 1 | 0 | 4 | -960607641
| VV | odk | 150,0 |  | 150 | [13 empty] | VV | 2 | 2 | True | 1 | ROZPOCET
4 | K | 132212111 | Hloubení rýh š do 800 mm v soudržných horninách třídy těžitelnosti I skupiny 3 ručně | m3 | 0.32 |  | 0 |  |  |  | základní |  | 0 | 0 | 0 | 0 | 0 | 4 | K | 2 |  |  |  | ROZPOCET |  |  |  | 0 | 0 | 0 | 0 | 0 | 1 | 0 | 4 | -1337464614
| VV | hl | "základ pod trojité koše" 2*1,0*0,4*0,4 |  | 0.32 | [13 empty] | VV | 2 | 2 | True | 1 | ROZPOCET
5 | K | 162351103 | Vodorovné přemístění přes 50 do 500 m výkopku/sypaniny z horniny třídy těžitelnosti I skupiny 1 až 3 | m3 | 150.32 |  | 0 |  |  |  | základní |  | 0 | 0 | 0 | 0 | 0 | 4 | K | 2 |  |  |  | ROZPOCET |  |  |  | 0 | 0 | 0 | 0 | 0 | 1 | 0 | 4 | -70299747
| P |  | Poznámka k položce: předpoklad průměrná délka odvozu na mezideponii 80 m | [15 empty] | P | 2
| VV |  | "přesun na mezideponii"odk+hl |  | 150.32 | [13 empty] | VV | 2 | 2 | True | 1 | ROZPOCET
6 | K | 181951112 | Úprava pláně v hornině třídy těžitelnosti I skupiny 1 až 3 se zhutněním strojně | m2 | 419.9 |  | 0 |  |  |  | základní |  | 0 | 0 | 0 | 0 | 0 | 4 | K | 2 |  |  |  | ROZPOCET |  |  |  | 0 | 0 | 0 | 0 | 0 | 1 | 0 | 4 | -794640092
| VV |  | zp*1,1+bd1+bd2+bd1a+bd2a |  | 419.9 | [13 empty] | VV | 2 | 2 | True | 1 | ROZPOCET
| D | 2 | Zakládání |  |  |  | 0 | [5 empty] | 0 |  | 0.72805 |  | 0 | 1 | D | 1 |  |  |  | ROZPOCET | [9 empty] | 0
7 | K | 274313511 | Základové pásy z betonu tř. C 12/15 | m3 | 0.32 |  | 0 |  |  |  | základní |  | 0 | 2.2563 | 0.72203 | 0 | 0 | 4 | K | 2 |  |  |  | ROZPOCET |  |  |  | 0 | 0 | 0 | 0 | 0 | 1 | 0 | 4 | 1704014440
| VV |  | "základ pod trojité koše" 2*1,0*0,4*0,4 |  | 0.32 | [13 empty] | VV | 2 | 2 | True | 1 | ROZPOCET
8 | K | 274351121 | Zřízení bednění základových pasů rovného | m2 | 2.24 |  | 0 |  |  |  | základní |  | 0 | 0.00269 | 0.0060256 | 0 | 0 | 4 | K | 2 |  |  |  | ROZPOCET |  |  |  | 0 | 0 | 0 | 0 | 0 | 1 | 0 | 4 | -2066387113
| VV | bed | 2*2*(0,4+1,0)*0,4 |  | 2.24 | [13 empty] | VV | 2 | 2 | True | 1 | ROZPOCET
9 | K | 274351122 | Odstranění bednění základových pasů rovného | m2 | 2.24 |  | 0 |  |  |  | základní |  | 0 | 0 | 0 | 0 | 0 | 4 | K | 2 |  |  |  | ROZPOCET |  |  |  | 0 | 0 | 0 | 0 | 0 | 1 | 0 | 4 | -297721811
| VV |  | bed |  | 2.24 | [13 empty] | VV | 2 | 2 | True | 1 | ROZPOCET
| D | 4 | Vodorovné konstrukce |  |  |  | 0 | [5 empty] | 0 |  | 0.59506 |  | 0 | 1 | D | 1 |  |  |  | ROZPOCET | [9 empty] | 0
10 | K | 451579777 | Příplatek ZKD 10 mm tl u podkladu nebo lože pod dlažbu z kameniva těženého | m2 | 29.4 |  | 0 |  |  |  | základní |  | 0 | 0.02024 | 0.59506 | 0 | 0 | 4 | K | 2 |  |  |  | ROZPOCET |  |  |  | 0 | 0 | 0 | 0 | 0 | 1 | 0 | 4 | 10892114
| VV |  | 1*(bd1+bd1a+bd2+bd2a) |  | 29.4 | [13 empty] | VV | 2 | 2 | True | 1 | ROZPOCET
| D | 5 | Komunikace pozemní |  |  |  | 0 | [5 empty] | 0 |  | 387.932 |  | 0 | 1 | D | 1 |  |  |  | ROZPOCET | [9 empty] | 0
11 | K | 561061111 | Zřízení podkladu ze zeminy upravené vápnem, cementem, směsnými pojivy tl přes 350 do 400 mm pl do 1000 m2 | m2 | 368.2 |  | 0 |  |  |  | základní |  | 0 | 0 | 0 | 0 | 0 | 4 | K | 2 |  |  |  | ROZPOCET |  |  |  | 0 | 0 | 0 | 0 | 0 | 1 | 0 | 4 | 1991914773
| VV |  | zp |  | 355 | [13 empty] | VV | 2 | 2 | True | 0 | ROZPOCET
| VV |  | bd1 |  | 12 | [13 empty] | VV | 2 | 2 | True | 0 | ROZPOCET
| VV |  | bd1a |  | 1.2 | [13 empty] | VV | 2 | 2 | True | 0 | ROZPOCET
| VV | sz | Součet |  | 368.2 | [13 empty] | VV | 2 | 4 | True | 1 | ROZPOCET
12 | M | 58530170 | vápno nehašené CL 90-Q pro úpravu zemin standardní | t | 5.891 |  | 0 |  |  |  | základní |  | 0 | 1 | 5.891 | 0 | 0 | 8 | M | 2 |  |  |  | ROZPOCET |  |  |  | 0 | 0 | 0 | 0 | 0 | 1 | 0 | 4 | -858166208
| VV |  | "předpoklad stabilizace v objemu á 4%"sz*0,4*0,04 |  | 5.891 | [13 empty] | VV | 2 | 2 | True | 1 | ROZPOCET
13 | K | 564851111 | Podklad ze štěrkodrtě ŠD tl 150 mm | m2 | 16.2 |  | 0 |  |  |  | základní |  | 0 | 0.345 | 5.589 | 0 | 0 | 4 | K | 2 |  |  |  | ROZPOCET |  |  |  | 0 | 0 | 0 | 0 | 0 | 1 | 0 | 4 | 1492587102
| VV |  | bd2+bd2a |  | 16.2 | [13 empty] | VV | 2 | 2 | True | 1 | ROZPOCET
14 | K | 564861111 | Podklad ze štěrkodrtě ŠD tl 200 mm | m2 | 13.2 |  | 0 |  |  |  | základní |  | 0 | 0.46 | 6.072 | 0 | 0 | 4 | K | 2 |  |  |  | ROZPOCET |  |  |  | 0 | 0 | 0 | 0 | 0 | 1 | 0 | 4 | 1110577364
| VV |  | bd1+bd1a |  | 13.2 | [13 empty] | VV | 2 | 2 | True | 1 | ROZPOCET
15 | K | 564871111 | Podklad ze štěrkodrtě ŠD tl 250 mm | m2 | 355 |  | 0 |  |  |  | základní |  | 0 | 0.575 | 204.125 | 0 | 0 | 4 | K | 2 |  |  |  | ROZPOCET |  |  |  | 0 | 0 | 0 | 0 | 0 | 1 | 0 | 4 | -2092228694
| VV |  | zp |  | 355 | [13 empty] | VV | 2 | 2 | True | 1 | ROZPOCET
16 | K | 581131314 | Kryt cementobetonový vozovek skupiny CB III tl 180 mm | m2 | 355 |  | 0 |  |  |  | základní |  | 0 | 0.4484 | 159.182 | 0 | 0 | 4 | K | 2 |  |  |  | ROZPOCET |  |  |  | 0 | 0 | 0 | 0 | 0 | 1 | 0 | 4 | -662030006
| VV | zp | "zpevněná plocha" 355,0 |  | 355 | [13 empty] | VV | 2 | 2 | True | 1 | ROZPOCET
17 | K | 596211110 | Kladení zámkové dlažby komunikací pro pěší tl 60 mm skupiny A pl do 50 m2 | m2 | 16.2 |  | 0 |  |  |  | základní |  | 0 | 0.08425 | 1.3648 | 0 | 0 | 4 | K | 2 |  |  |  | ROZPOCET |  |  |  | 0 | 0 | 0 | 0 | 0 | 1 | 0 | 4 | 594245320
| VV | bd2 | "chodník"15,0 |  | 15 | [13 empty] | VV | 2 | 2 | True | 0 | ROZPOCET
| VV | bd2a | "chodník slepecká"1,2 |  | 1.2 | [13 empty] | VV | 2 | 2 | True | 0 | ROZPOCET
| VV |  | Součet |  | 16.2 | [13 empty] | VV | 2 | 4 | True | 1 | ROZPOCET
18 | M | 59245018 | dlažba tvar obdélník betonová 200x100x60mm přírodní | m2 | 15.45 |  | 0 |  |  |  | základní |  | 0 | 0.131 | 2.024 | 0 | 0 | 8 | M | 2 |  |  |  | ROZPOCET |  |  |  | 0 | 0 | 0 | 0 | 0 | 1 | 0 | 4 | 1126644121
| VV |  | bd2 |  | 15 | [13 empty] | VV | 2 | 2 | True | 1 | ROZPOCET
| VV |  | 15*1,03 'Přepočtené koeficientem množství |  | 15.45 | [13 empty] | VV | 2 | 2 | False | 1 | ROZPOCET
19 | M | 59245019 | dlažba tvar obdélník betonová pro nevidomé 200x100x60mm přírodní | m2 | 1.236 |  | 0 |  |  |  | základní |  | 0 | 0.131 | 0.16192 | 0 | 0 | 8 | M | 2 |  |  |  | ROZPOCET |  |  |  | 0 | 0 | 0 | 0 | 0 | 1 | 0 | 4 | 1430438650
| VV |  | bd2a |  | 1.2 | [13 empty] | VV | 2 | 2 | True | 1 | ROZPOCET
| VV |  | 1,2*1,03 'Přepočtené koeficientem množství |  | 1.236 | [13 empty] | VV | 2 | 2 | False | 1 | ROZPOCET
20 | K | 596211210 | Kladení zámkové dlažby komunikací pro pěší tl 80 mm skupiny A pl do 50 m2 | m2 | 13.2 |  | 0 |  |  |  | základní |  | 0 | 0.08565 | 1.1306 | 0 | 0 | 4 | K | 2 |  |  |  | ROZPOCET |  |  |  | 0 | 0 | 0 | 0 | 0 | 1 | 0 | 4 | -1462590156
| VV | bd1 | "zesílený chodník"12,0 |  | 12 | [13 empty] | VV | 2 | 2 | True | 0 | ROZPOCET
| VV | bd1a | "zesílený chodník slepecká"1,2 |  | 1.2 | [13 empty] | VV | 2 | 2 | True | 0 | ROZPOCET
| VV |  | Součet |  | 13.2 | [13 empty] | VV | 2 | 4 | True | 1 | ROZPOCET
21 | M | 59245020 | dlažba tvar obdélník betonová 200x100x80mm přírodní | m2 | 12.36 |  | 0 |  |  |  | základní |  | 0 | 0.176 | 2.1754 | 0 | 0 | 8 | M | 2 |  |  |  | ROZPOCET |  |  |  | 0 | 0 | 0 | 0 | 0 | 1 | 0 | 4 | 911039137
| VV |  | bd1 |  | 12 | [13 empty] | VV | 2 | 2 | True | 1 | ROZPOCET
| VV |  | 12*1,03 'Přepočtené koeficientem množství |  | 12.36 | [13 empty] | VV | 2 | 2 | False | 1 | ROZPOCET
22 | M | 59245225 | dlažba tvar obdélník betonová pro nevidomé 200x100x80mm přírodní | m2 | 1.236 |  | 0 |  |  |  | základní |  | 0 | 0.175 | 0.2163 | 0 | 0 | 8 | M | 2 |  |  |  | ROZPOCET |  |  |  | 0 | 0 | 0 | 0 | 0 | 1 | 0 | 4 | -829424664
| VV |  | bd1a |  | 1.2 | [13 empty] | VV | 2 | 2 | True | 1 | ROZPOCET
| VV |  | 1,2*1,03 'Přepočtené koeficientem množství |  | 1.236 | [13 empty] | VV | 2 | 2 | False | 1 | ROZPOCET
| D | 6 | Úpravy povrchů, podlahy a osazování výplní |  |  |  | 0 | [5 empty] | 0 |  | 0.639 |  | 0 | 1 | D | 1 |  |  |  | ROZPOCET | [9 empty] | 0
23 | K | 631319023 | Příplatek k mazanině tl přes 120 do 240 mm za přehlazení s poprášením cementem | m3 | 63.9 |  | 0 |  |  |  | základní |  | 0 | 0.01 | 0.639 | 0 | 0 | 4 | K | 2 |  |  |  | ROZPOCET |  |  |  | 0 | 0 | 0 | 0 | 0 | 1 | 0 | 4 | 2013143284
| VV |  | zp*0,18 |  | 63.9 | [13 empty] | VV | 2 | 2 | True | 1 | ROZPOCET
| D | 8 | Trubní vedení |  |  |  | 0 | [5 empty] | 0 |  | 0.83414 |  | 0 | 1 | D | 1 |  |  |  | ROZPOCET | [9 empty] | 0
24 | K | 899104112 | Osazení poklopů litinových a ocelových včetně rámů pro třídu zatížení D400, E600 | kus | 1 |  | 0 |  |  |  | základní |  | 0 | 0.21734 | 0.21734 | 0 | 0 | 4 | K | 2 |  |  |  | ROZPOCET |  |  |  | 0 | 0 | 0 | 0 | 0 | 1 | 0 | 4 | 428501527
| VV |  | "osazení nového poklopu šachty"1 |  | 1 | [13 empty] | VV | 2 | 2 | True | 1 | ROZPOCET
25 | M | 28661935 | poklop šachtový litinový DN 600 pro třídu zatížení D400 | kus | 1 |  | 0 |  |  |  | základní |  | 0 | 0.196 | 0.196 | 0 | 0 | 8 | M | 2 |  |  |  | ROZPOCET |  |  |  | 0 | 0 | 0 | 0 | 0 | 1 | 0 | 4 | -604173090
26 | K | 899331111 | Výšková úprava uličního vstupu nebo vpusti do 200 mm zvýšením poklopu | kus | 1 |  | 0 |  |  |  | základní |  | 0 | 0.4208 | 0.4208 | 0 | 0 | 4 | K | 2 |  |  |  | ROZPOCET |  |  |  | 0 | 0 | 0 | 0 | 0 | 1 | 0 | 4 | 737675636
| VV |  | 1 |  | 1 | [13 empty] | VV | 2 | 2 | True | 1 | ROZPOCET
| D | 9 | Ostatní konstrukce a práce, bourání |  |  |  | 0 | [5 empty] | 0 |  | 2.4531 |  | 0 | 1 | D | 1 |  |  |  | ROZPOCET | [9 empty] | 0
27 | K | 916131213 | Osazení silničního obrubníku betonového stojatého s boční opěrou do lože z betonu prostého | m | 11 |  | 0 |  |  |  | základní |  | 0 | 0.1554 | 1.7094 | 0 | 0 | 4 | K | 2 |  |  |  | ROZPOCET |  |  |  | 0 | 0 | 0 | 0 | 0 | 1 | 0 | 4 | -1612131104
| VV | ob | 11,0 |  | 11 | [13 empty] | VV | 2 | 2 | True | 1 | ROZPOCET
28 | M | 59217013 | obrubník betonový zahradní 1000x80x250mm | m | 11.55 |  | 0 |  |  |  | základní |  | 0 | 0.046 | 0.5313 | 0 | 0 | 8 | M | 2 |  |  |  | ROZPOCET |  |  |  | 0 | 0 | 0 | 0 | 0 | 1 | 0 | 4 | -331394231
| VV |  | ob*1,05 |  | 11.55 | [13 empty] | VV | 2 | 2 | True | 1 | ROZPOCET
29 | K | 919111112 | Řezání dilatačních spár š 5 mm hl přes 60 do 80 mm příčných nebo podélných v čerstvém CB krytu | m | 97.1 |  | 0 |  |  |  | základní |  | 0 | 1e-05 | 0.000971 | 0 | 0 | 4 | K | 2 |  |  |  | ROZPOCET |  |  |  | 0 | 0 | 0 | 0 | 0 | 1 | 0 | 4 | 91785836
| VV | sp | "spáry V CB krytu po 4,5m "97,1 |  | 97.1 | [13 empty] | VV | 2 | 2 | True | 1 | ROZPOCET
30 | K | 91912111R | Těsnění spár zálivkou za studena pro komůrky š 5 mm hl 80 mm trvale pružným tmelem | m | 97.1 |  | 0 |  |  |  | základní |  | 0 | 0.00012 | 0.011652 | 0 | 0 | 4 | K | 2 |  |  |  | ROZPOCET |  |  |  | 0 | 0 | 0 | 0 | 0 | 1 | 0 | 4 | 1178763376
| VV |  | sp |  | 97.1 | [13 empty] | VV | 2 | 2 | True | 1 | ROZPOCET
31 | K | 93610421R | Montáž odpadkového koše do betonové patky | kus | 2 |  | 0 |  |  |  | základní |  | 0 | 0.07287 | 0.14574 | 0 | 0 | 4 | K | 2 |  |  |  | ROZPOCET |  |  |  | 0 | 0 | 0 | 0 | 0 | 1 | 0 | 4 | 1264182488
| P |  | Poznámka k položce: kotvení 4x chemická kotva M12x165, viz. D.1.1.510.DE.OK | [15 empty] | P | 2
32 | M | 74910120R | koš trojitý odpadkový opláštěný plechem, objem nádob 3x50 l | kus | 2 |  | 0 |  |  |  | základní |  | 0 | 0.027 | 0.054 | 0 | 0 | 8 | M | 2 |  |  |  | ROZPOCET |  |  |  | 0 | 0 | 0 | 0 | 0 | 1 | 0 | 4 | -1576313289
| P |  | Poznámka k položce: př. uvažovaného standardu viz. D.1.1.510.DE.OK | [15 empty] | P | 2
| D | 998 | Přesun hmot |  |  |  | 0 | [5 empty] | 0 |  | 0 |  | 0 | 1 | D | 1 |  |  |  | ROZPOCET | [9 empty] | 0
33 | K | 998225111 | Přesun hmot pro pozemní komunikace s krytem z kamene, monolitickým betonovým nebo živičným | t | 393.181 |  | 0 |  |  |  | základní |  | 0 | 0 | 0 | 0 | 0 | 4 | K | 2 |  |  |  | ROZPOCET |  |  |  | 0 | 0 | 0 | 0 | 0 | 1 | 0 | 4 | 1056541192
| D | PSV | Práce a dodávky PSV |  |  |  | 0 | [5 empty] | 0 |  | 0.047392 |  | 0 | 2 | D | 0 |  |  |  | ROZPOCET | [9 empty] | 0
| D | 783 | Dokončovací práce - nátěry |  |  |  | 0 | [5 empty] | 0 |  | 0.047392 |  | 0 | 2 | D | 1 |  |  |  | ROZPOCET | [9 empty] | 0
34 | K | 783927151 | Krycí jednonásobný akrylátový nátěr betonové podlahy | m2 | 355 |  | 0 |  |  |  | základní |  | 0 | 0 | 0 | 0 | 0 | 16 | K | 2 |  |  |  | ROZPOCET |  |  |  | 0 | 0 | 0 | 0 | 0 | 1 | 0 | 16 | 1592562952
| VV |  | zp |  | 355 | [13 empty] | VV | 2 | 2 | True | 1 | ROZPOCET
35 | M | 2455153R | hmota nátěrová uzavírací roztokem akrylátové pryskyřice v organických rozpouštědlech | l | 53.25 |  | 0 |  |  |  | základní |  | 0 | 0.00089 | 0.047392 | 0 | 0 | 32 | M | 2 |  |  |  | ROZPOCET |  |  |  | 0 | 0 | 0 | 0 | 0 | 1 | 0 | 16 | 831791306
| P |  | Poznámka k položce: např. Sikafloor ProSeal-12, spotřeba: 0,10- 0,20 l/m2 | [15 empty] | P | 2
| VV |  | zp*0,15 |  | 53.25 | [13 empty] | VV | 2 | 2 | True | 1 | ROZPOCET

## 06 - SO 06 úpravy sadové ...
[9 empty] | >> skryté sloupce << | [9 empty] | {33c7e890-cc3d-4037-8b61-056f2f3a6800} | [5 empty] | hl | 0,72 | 2
[19 empty] | 2 | [5 empty] | km | 2,512 | 2
| KRYCÍ LIST SOUPISU PRACÍ | [8 empty] | v --- níže se nacházejí doplnkové a pomocné údaje k sestavám --- v | [8 empty] | False | [5 empty] | odk | 96 | 2
[25 empty] | pt | 180,5 | 2
| Stavba: | [23 empty] | st | 134 | 2
Park Homolka Beroun, 1.etapa
Objekt:
06 - SO 06 úpravy sadové plochy
| KSO: |  |  |  |  | CC-CZ:
| Místo: |  | Beroun |  |  | Datum: | 11. 8. 2022
| Zadavatel: |  |  |  |  | IČ: | 00233129
|  | Město Beroun |  |  |  | DIČ: | CZ00233129
| Uchazeč: |  |  |  |  | IČ: | Vyplň údaj
|  | Vyplň údaj |  |  |  | DIČ: | Vyplň údaj
| Projektant: |  |  |  |  | IČ: | 63213796
|  | Ing.arch.MgA Alena Korandová |  |  |  | DIČ: | CZ7154223307
| Zpracovatel: |  |  |  |  | IČ: | 04456602
|  | Ing. Natálie Veselá |  |  |  | DIČ: | CZ04456602
Poznámka:
| Cena bez DPH | [5 empty] | 0
|  |  | Základ daně |  |  | Sazba daně | Výše daně
| DPH | základní | 0 |  |  | 21% | 0
|  | snížená | 0 |  |  | 15% | 0
|  | zákl. přenesená | 0 |  |  | 21% | 0
|  | sníž. přenesená | 0 |  |  | 15% | 0
|  | nulová | 0 |  |  | 0% | 0
| Cena s DPH |  |  | v | CZK |  | 0
| Projektant |  |  | Zpracovatel
| Datum a podpis: |  | Razítko | Datum a podpis: |  |  | Razítko
| Objednavatel |  |  | Uchazeč
| Datum a podpis: |  | Razítko | Datum a podpis: |  |  | Razítko
REKAPITULACE ČLENĚNÍ SOUPISU PRACÍ
Stavba:
Park Homolka Beroun, 1.etapa
Objekt:
06 - SO 06 úpravy sadové plochy
Místo: |  |  | Beroun |  |  | Datum: | 11. 8. 2022
Zadavatel: |  |  | Město Beroun |  |  | Projektant: | Ing.arch.MgA Alena Korandová
Uchazeč: |  |  | Vyplň údaj |  |  | Zpracovatel: | Ing. Natálie Veselá
Kód dílu - Popis | [6 empty] | Cena celkem [CZK]
Náklady ze soupisu prací | [6 empty] | 0 | [12 empty] | -1
| HSV - Práce a dodávky HSV | [5 empty] | 0
| 1 - Zemní práce | [5 empty] | 0
| 2 - Zakládání | [5 empty] | 0
| 9 - Ostatní konstrukce a práce, bourání | [5 empty] | 0
| 998 - Přesun hmot | [5 empty] | 0
SOUPIS PRACÍ
Stavba:
Park Homolka Beroun, 1.etapa
Objekt:
06 - SO 06 úpravy sadové plochy
Místo: |  |  | Beroun |  |  | Datum: | 11. 8. 2022
Zadavatel: |  |  | Město Beroun |  |  | Projektant: | Ing.arch.MgA Alena Korandová
Uchazeč: |  |  | Vyplň údaj |  |  | Zpracovatel: | Ing. Natálie Veselá
PČ | Typ | Kód | Popis | MJ | Množství | J.cena [CZK] | Cena celkem [CZK] | Cenová soustava |  |  | DPH | J. Nh [h] | Nh celkem [h] | J. hmotnost [t] | Hmotnost celkem [t] | J. suť [t] | Suť Celkem [t]
Náklady soupisu celkem | [6 empty] | 0 | [5 empty] | 0 |  | 13.7406 |  | 0 |  | D | -1 | [13 empty] | 0
| D | HSV | Práce a dodávky HSV |  |  |  | 0 | [5 empty] | 0 |  | 13.7406 |  | 0 | 1 | D | 0 |  |  |  | ROZPOCET | [9 empty] | 0
| D | 1 | Zemní práce |  |  |  | 0 | [5 empty] | 0 |  | 12.3718 |  | 0 | 1 | D | 1 |  |  |  | ROZPOCET | [9 empty] | 0
1 | K | 122251103 | Odkopávky a prokopávky nezapažené v hornině třídy těžitelnosti I skupiny 3 objem do 100 m3 strojně | m3 | 96 |  | 0 |  |  |  | základní |  | 0 | 0 | 0 | 0 | 0 | 4 | K | 2 |  |  |  | ROZPOCET |  |  |  | 0 | 0 | 0 | 0 | 0 | 1 | 0 | 4 | -783283945
| VV | odk | 96,0 |  | 96 | [13 empty] | VV | 2 | 2 | True | 1 | ROZPOCET
2 | K | 132212111 | Hloubení rýh š do 800 mm v soudržných horninách třídy těžitelnosti I skupiny 3 ručně | m3 | 0.72 |  | 0 |  |  |  | základní |  | 0 | 0 | 0 | 0 | 0 | 4 | K | 2 |  |  |  | ROZPOCET |  |  |  | 0 | 0 | 0 | 0 | 0 | 1 | 0 | 4 | -1553391246
| VV | hl | "základ pod lavičku" (2*1,5+2*1,0+2*0,5)*0,3*0,4 |  | 0.72 | [13 empty] | VV | 2 | 2 | True | 1 | ROZPOCET
3 | K | 15389111R | Zajištění osetých ploch před vstupem osob | kg | 12 |  | 0 |  |  |  | základní |  | 0 | 0 | 0 | 0 | 0 | 4 | K | 2 |  |  |  | ROZPOCET |  |  |  | 0 | 0 | 0 | 0 | 0 | 1 | 0 | 4 | -1887145808
| P |  | Poznámka k položce: plastové červenobílé výstražné pásky „zákaz vstupu“ upevněné na kůly z roxorů prům. 8 mm a délky 1200 mm se zahnutým koncem | [15 empty] | P | 2
| VV |  | "dle počtu kůlů" 25*1,2*0,4 |  | 12 | [13 empty] | VV | 2 | 2 | True | 1 | ROZPOCET
4 | M | 13021011 | tyč ocelová kruhová žebírková DIN 488 jakost B500B (10 505) výztuž do betonu D 8mm | t | 0.012 |  | 0 |  |  |  | základní |  | 0 | 1 | 0.012 | 0 | 0 | 8 | M | 2 |  |  |  | ROZPOCET |  |  |  | 0 | 0 | 0 | 0 | 0 | 1 | 0 | 4 | -1864283442
| P |  | Poznámka k položce: Hmotnost: 0,40 kg/m | [15 empty] | P | 2
| VV |  | 12*0,001 'Přepočtené koeficientem množství |  | 0.012 | [13 empty] | VV | 2 | 2 | False | 1 | ROZPOCET
5 | M | 73558001 | páska výstražná vstup zakázán | m | 109.25 |  | 0 |  |  |  | základní |  | 0 | 0 | 0 | 0 | 0 | 8 | M | 2 |  |  |  | ROZPOCET |  |  |  | 0 | 0 | 0 | 0 | 0 | 1 | 0 | 4 | 903548732
| VV |  | "délka ohrazení"95,0 |  | 95 | [13 empty] | VV | 2 | 2 | True | 1 | ROZPOCET
| VV |  | 95*1,15 'Přepočtené koeficientem množství |  | 109.25 | [13 empty] | VV | 2 | 2 | False | 1 | ROZPOCET
6 | K | 162351103 | Vodorovné přemístění přes 50 do 500 m výkopku/sypaniny z horniny třídy těžitelnosti I skupiny 1 až 3 | m3 | 96.72 |  | 0 |  |  |  | základní |  | 0 | 0 | 0 | 0 | 0 | 4 | K | 2 |  |  |  | ROZPOCET |  |  |  | 0 | 0 | 0 | 0 | 0 | 1 | 0 | 4 | 1983767612
| P |  | Poznámka k položce: předpoklad průměrná délka odvozu na mezideponii 80 m | [15 empty] | P | 2
| VV |  | odk+hl |  | 96.72 | [13 empty] | VV | 2 | 2 | True | 1 | ROZPOCET
7 | K | 181411142 | Založení parterového trávníku výsevem pl do 1000 m2 ve svahu přes 1:5 do 1:2 | m2 | 134 |  | 0 |  |  |  | základní |  | 0 | 0 | 0 | 0 | 0 | 4 | K | 2 |  |  |  | ROZPOCET |  |  |  | 0 | 0 | 0 | 0 | 0 | 1 | 0 | 4 | 444466334
| VV |  | st |  | 134 | [13 empty] | VV | 2 | 2 | True | 1 | ROZPOCET
8 | M | 0057247R | osivo směs parková | kg | 2.68 |  | 0 |  |  |  | základní |  | 0 | 0.001 | 0.00268 | 0 | 0 | 8 | M | 2 |  |  |  | ROZPOCET |  |  |  | 0 | 0 | 0 | 0 | 0 | 1 | 0 | 4 | 1209391996
| P |  | Poznámka k položce: -doporučený výsevek: 25 - 30 g/m2 -př. standardu "VV-20 parková směs" | [15 empty] | P | 2
| VV |  | 134*0,02 'Přepočtené koeficientem množství |  | 2.68 | [13 empty] | VV | 2 | 2 | False | 1 | ROZPOCET
9 | K | 182111111 | Zpevnění svahu jutovou, kokosovou nebo plastovou rohoží přes 1:2 do 1:1 | m2 | 67 |  | 0 |  |  |  | základní |  | 0 | 0 | 0 | 0 | 0 | 4 | K | 2 |  |  |  | ROZPOCET |  |  |  | 0 | 0 | 0 | 0 | 0 | 1 | 0 | 4 | -1419365848
| VV |  | 67,0 |  | 67 | [13 empty] | VV | 2 | 2 | True | 1 | ROZPOCET
10 | M | 61894013 | síť protierozní z kokosových vláken 700g/m2 | m2 | 70.35 |  | 0 |  |  |  | základní |  | 0 | 0.0007 | 0.049245 | 0 | 0 | 8 | M | 2 |  |  |  | ROZPOCET |  |  |  | 0 | 0 | 0 | 0 | 0 | 1 | 0 | 4 | -553170118
| VV |  | 67*1,05 'Přepočtené koeficientem množství |  | 70.35 | [13 empty] | VV | 2 | 2 | False | 1 | ROZPOCET
11 | K | 182151111 | Svahování v zářezech v hornině třídy těžitelnosti I skupiny 1 až 3 strojně | m2 | 134 |  | 0 |  |  |  | základní |  | 0 | 0 | 0 | 0 | 0 | 4 | K | 2 |  |  |  | ROZPOCET |  |  |  | 0 | 0 | 0 | 0 | 0 | 1 | 0 | 4 | 318749790
| VV |  | st |  | 134 | [13 empty] | VV | 2 | 2 | True | 1 | ROZPOCET
12 | K | 182303111 | Doplnění zeminy nebo substrátu na travnatých plochách tl do 50 mm rovina v rovinně a svahu do 1:5 | m2 | 180.5 |  | 0 |  |  |  | základní |  | 0 | 0 | 0 | 0 | 0 | 4 | K | 2 |  |  |  | ROZPOCET |  |  |  | 0 | 0 | 0 | 0 | 0 | 1 | 0 | 4 | -855973378
| VV | pt | "ošetření stávajícího trávníku"180,5 |  | 180.5 | [13 empty] | VV | 2 | 2 | True | 1 | ROZPOCET
13 | M | 1037150R | substrát pro trávníky | m3 | 10.469 |  | 0 |  |  |  | základní |  | 0 | 0.21 | 2.1985 | 0 | 0 | 8 | M | 2 |  |  |  | ROZPOCET |  |  |  | 0 | 0 | 0 | 0 | 0 | 1 | 0 | 4 | 1369079311
| P |  | Poznámka k položce: parametry substrátu vegetační vrsty viz.část D.1.1 Technická zrpáva odst. 5.9, např. trávníkový substrát (Agro CS) | [15 empty] | P | 2
| VV |  | 180,5*0,058 'Přepočtené koeficientem množství |  | 10.469 | [13 empty] | VV | 2 | 2 | False | 1 | ROZPOCET
14 | K | 182311123 | Rozprostření ornice ve svahu přes 1:5 tl vrstvy do 200 mm ručně | m2 | 67 |  | 0 |  |  |  | základní |  | 0 | 0 | 0 | 0 | 0 | 4 | K | 2 |  |  |  | ROZPOCET |  |  |  | 0 | 0 | 0 | 0 | 0 | 1 | 0 | 4 | -881379985
| VV |  | 0,5*st |  | 67 | [13 empty] | VV | 2 | 2 | True | 1 | ROZPOCET
15 | K | 182351023 | Rozprostření ornice pl do 100 m2 ve svahu přes 1:5 tl vrstvy do 200 mm strojně | m2 | 67 |  | 0 |  |  |  | základní |  | 0 | 0 | 0 | 0 | 0 | 4 | K | 2 |  |  |  | ROZPOCET |  |  |  | 0 | 0 | 0 | 0 | 0 | 1 | 0 | 4 | 1708426744
| VV |  | st*0,5 |  | 67 | [13 empty] | VV | 2 | 2 | True | 1 | ROZPOCET
16 | M | 10371500 | substrát pro trávníky VL | m3 | 20.1 |  | 0 |  |  |  | základní |  | 0 | 0.5 | 10.05 | 0 | 0 | 8 | M | 2 |  |  |  | ROZPOCET |  |  |  | 0 | 0 | 0 | 0 | 0 | 1 | 0 | 4 | 1115881694
| P |  | Poznámka k položce: parametry substrátu vegetační vrsty viz.část D.1.1 Technická zpráva oddíl 5.5 | [15 empty] | P | 2
| VV |  | st*0,15 |  | 20.1 | [13 empty] | VV | 2 | 2 | True | 1 | ROZPOCET
17 | K | 183101321 | Jamky pro výsadbu s výměnou 100 % půdy zeminy tř 1 až 4 obj přes 0,4 do 1 m3 v rovině a svahu do 1:5 | kus | 5 |  | 0 |  |  |  | základní |  | 0 | 0 | 0 | 0 | 0 | 4 | K | 2 |  |  |  | ROZPOCET |  |  |  | 0 | 0 | 0 | 0 | 0 | 1 | 0 | 4 | 838639750
| VV |  | 4+1 |  | 5 | [13 empty] | VV | 2 | 2 | True | 1 | ROZPOCET
18 | M | 10321100 | zahradní substrát pro výsadbu VL | m3 | 3 |  | 0 |  |  |  | základní |  | 0 | 0 | 0 | 0 | 0 | 8 | M | 2 |  |  |  | ROZPOCET |  |  |  | 0 | 0 | 0 | 0 | 0 | 1 | 0 | 4 | -766702367
| VV |  | 5*0,6 'Přepočtené koeficientem množství |  | 3 | [13 empty] | VV | 2 | 2 | False | 1 | ROZPOCET
19 | K | 183451431 | Prořezání trávníku s přísevem pl do 1000 m2 v rovině nebo na svahu do 1:5 | m2 | 180.5 |  | 0 |  |  |  | základní |  | 0 | 0 | 0 | 0 | 0 | 4 | K | 2 |  |  |  | ROZPOCET |  |  |  | 0 | 0 | 0 | 0 | 0 | 1 | 0 | 4 | 1378737518
| VV |  | "stávající zelená plocha"pt |  | 180.5 | [13 empty] | VV | 2 | 2 | True | 1 | ROZPOCET
20 | M | 0057247R | osivo směs parková | kg | 3.61 |  | 0 |  |  |  | základní |  | 0 | 0.001 | 0.00361 | 0 | 0 | 8 | M | 2 |  |  |  | ROZPOCET |  |  |  | 0 | 0 | 0 | 0 | 0 | 1 | 0 | 4 | 1765991934
| P |  | Poznámka k položce: -doporučený výsevek: 25 - 30 g/m2 -př. standardu "VV-20 parková směs" | [15 empty] | P | 2
| VV |  | 180,5*0,02 'Přepočtené koeficientem množství |  | 3.61 | [13 empty] | VV | 2 | 2 | False | 1 | ROZPOCET
21 | K | 184201111 | Výsadba stromu bez balu do jamky v kmene do 1,8 m v rovině a svahu do 1:5 | kus | 5 |  | 0 |  |  |  | základní |  | 0 | 0 | 0 | 0 | 0 | 4 | K | 2 |  |  |  | ROZPOCET |  |  |  | 0 | 0 | 0 | 0 | 0 | 1 | 0 | 4 | -1736895096
| VV |  | 4+1 |  | 5 | [13 empty] | VV | 2 | 2 | True | 1 | ROZPOCET
22 | M | 0265043R | Ořešák královský /Juglans regia/ 170-180cm | kus | 1 |  | 0 |  |  |  | základní |  | 0 | 0 | 0 | 0 | 0 | 8 | M | 2 |  |  |  | ROZPOCET |  |  |  | 0 | 0 | 0 | 0 | 0 | 1 | 0 | 4 | 707322652
| VV |  | 1 |  | 1 | [13 empty] | VV | 2 | 2 | True | 1 | ROZPOCET
23 | M | 0264044R | Mandloň obecná /Prunus dulcis/ 150-160cm | kus | 4 |  | 0 |  |  |  | základní |  | 0 | 0 | 0 | 0 | 0 | 8 | M | 2 |  |  |  | ROZPOCET |  |  |  | 0 | 0 | 0 | 0 | 0 | 1 | 0 | 4 | -1962751378
| VV |  | 4 |  | 4 | [13 empty] | VV | 2 | 2 | True | 1 | ROZPOCET
24 | K | 184215132 | Ukotvení kmene dřevin třemi kůly D do 0,1 m délky do 2 m | kus | 5 |  | 0 |  |  |  | základní |  | 0 | 0 | 0 | 0 | 0 | 4 | K | 2 |  |  |  | ROZPOCET |  |  |  | 0 | 0 | 0 | 0 | 0 | 1 | 0 | 4 | 250858018
| VV |  | 4+1 |  | 5 | [13 empty] | VV | 2 | 2 | True | 1 | ROZPOCET
25 | M | 60591251 | kůl vyvazovací dřevěný impregnovaný D 8cm dl 1,5m | kus | 15 |  | 0 |  |  |  | základní |  | 0 | 0.00354 | 0.0531 | 0 | 0 | 8 | M | 2 |  |  |  | ROZPOCET |  |  |  | 0 | 0 | 0 | 0 | 0 | 1 | 0 | 4 | -1136634561
| VV |  | 5*3 'Přepočtené koeficientem množství |  | 15 | [13 empty] | VV | 2 | 2 | False | 1 | ROZPOCET
26 | K | 184501131 | Zhotovení obalu z juty ve dvou vrstvách v rovině a svahu do 1:5 | m2 | 1.02 |  | 0 |  |  |  | základní |  | 0 | 0.00069 | 0.0007038 | 0 | 0 | 4 | K | 2 |  |  |  | ROZPOCET |  |  |  | 0 | 0 | 0 | 0 | 0 | 1 | 0 | 4 | 497078667
| VV |  | 4*0,12*1,6+0,14*1,8 |  | 1.02 | [13 empty] | VV | 2 | 2 | True | 1 | ROZPOCET
27 | K | 184801121 | Ošetřování vysazených dřevin soliterních v rovině a svahu do 1:5 | kus | 5 |  | 0 |  |  |  | základní |  | 0 | 0 | 0 | 0 | 0 | 4 | K | 2 |  |  |  | ROZPOCET |  |  |  | 0 | 0 | 0 | 0 | 0 | 1 | 0 | 4 | 1769678809
| VV |  | 4+1 |  | 5 | [13 empty] | VV | 2 | 2 | True | 1 | ROZPOCET
28 | K | 184802311 | Chemické odplevelení před založením kultury nad 20 m2 postřikem na široko ve svahu přes 1:2 do 1:1 | m2 | 134 |  | 0 |  |  |  | základní |  | 0 | 0 | 0 | 0 | 0 | 4 | K | 2 |  |  |  | ROZPOCET |  |  |  | 0 | 0 | 0 | 0 | 0 | 1 | 0 | 4 | 182401633
| VV | st | "svahový trávaník"134,0 |  | 134 | [13 empty] | VV | 2 | 2 | True | 1 | ROZPOCET
29 | K | 184802634 | Chemické odplevelení po založení kultury postřikem smáčením ve svahu přes 1:2 do 1:1 | m2 | 134 |  | 0 |  |  |  | základní |  | 0 | 0 | 0 | 0 | 0 | 4 | K | 2 |  |  |  | ROZPOCET |  |  |  | 0 | 0 | 0 | 0 | 0 | 1 | 0 | 4 | 1136342837
| VV |  | st |  | 134 | [13 empty] | VV | 2 | 2 | True | 1 | ROZPOCET
30 | K | 184806111 | Řez stromů netrnitých průklestem D koruny do 2 m | kus | 5 |  | 0 |  |  |  | základní |  | 0 | 0 | 0 | 0 | 0 | 4 | K | 2 |  |  |  | ROZPOCET |  |  |  | 0 | 0 | 0 | 0 | 0 | 1 | 0 | 4 | 89581015
| VV |  | 4+1 |  | 5 | [13 empty] | VV | 2 | 2 | True | 1 | ROZPOCET
31 | K | 184911421 | Mulčování rostlin kůrou tl. do 0,1 m v rovině a svahu do 1:5 | m2 | 2.512 |  | 0 |  |  |  | základní |  | 0 | 0 | 0 | 0 | 0 | 4 | K | 2 |  |  |  | ROZPOCET |  |  |  | 0 | 0 | 0 | 0 | 0 | 1 | 0 | 4 | -2018527788
| VV | km | 5*3,14*0,4*0,4 |  | 2.512 | [13 empty] | VV | 2 | 2 | True | 1 | ROZPOCET
32 | M | 10391100 | kůra mulčovací VL | m3 | 0.259 |  | 0 |  |  |  | základní |  | 0 | 0 | 0 | 0 | 0 | 8 | M | 2 |  |  |  | ROZPOCET |  |  |  | 0 | 0 | 0 | 0 | 0 | 1 | 0 | 4 | -2115164
| VV |  | km*0,1*1,03 |  | 0.259 | [13 empty] | VV | 2 | 2 | True | 1 | ROZPOCET
33 | K | 185802113 | Hnojení půdy umělým hnojivem na široko v rovině a svahu do 1:5 | t | 0.002 |  | 0 |  |  |  | základní |  | 0 | 0 | 0 | 0 | 0 | 4 | K | 2 |  |  |  | ROZPOCET |  |  |  | 0 | 0 | 0 | 0 | 0 | 1 | 0 | 4 | -46961710
| P |  | Poznámka k položce: NPK 1,5-2,0 kg/100 m2 | [15 empty] | P | 2
| VV |  | (st/100)*1,75*0,001 |  | 0.002 | [13 empty] | VV | 2 | 2 | True | 1 | ROZPOCET
34 | M | 25191155 | hnojivo průmyslové | kg | 2 |  | 0 |  |  |  | základní |  | 0 | 0.001 | 0.002 | 0 | 0 | 8 | M | 2 |  |  |  | ROZPOCET |  |  |  | 0 | 0 | 0 | 0 | 0 | 1 | 0 | 4 | 1682281769
| VV |  | 0,002*1000 'Přepočtené koeficientem množství |  | 2 | [13 empty] | VV | 2 | 2 | False | 1 | ROZPOCET
35 | K | 185803111 | Ošetření trávníku shrabáním v rovině a svahu do 1:5 | m2 | 180.5 |  | 0 |  |  |  | základní |  | 0 | 0 | 0 | 0 | 0 | 4 | K | 2 |  |  |  | ROZPOCET |  |  |  | 0 | 0 | 0 | 0 | 0 | 1 | 0 | 4 | 299292769
| VV |  | "stávající zelená plocha"pt |  | 180.5 | [13 empty] | VV | 2 | 2 | True | 1 | ROZPOCET
36 | K | 185803112 | Ošetření trávníku shrabáním ve svahu přes 1:5 do 1:2 | m2 | 134 |  | 0 |  |  |  | základní |  | 0 | 0 | 0 | 0 | 0 | 4 | K | 2 |  |  |  | ROZPOCET |  |  |  | 0 | 0 | 0 | 0 | 0 | 1 | 0 | 4 | -590183905
| VV |  | st |  | 134 | [13 empty] | VV | 2 | 2 | True | 1 | ROZPOCET
37 | K | 185803211 | Uválcování trávníku v rovině a svahu do 1:5 | m2 | 134 |  | 0 |  |  |  | základní |  | 0 | 0 | 0 | 0 | 0 | 4 | K | 2 |  |  |  | ROZPOCET |  |  |  | 0 | 0 | 0 | 0 | 0 | 1 | 0 | 4 | -436606770
| VV |  | st |  | 134 | [13 empty] | VV | 2 | 2 | True | 1 | ROZPOCET
38 | K | 185804311 | Zalití rostlin vodou plocha do 20 m2 | m3 | 0.25 |  | 0 |  |  |  | základní |  | 0 | 0 | 0 | 0 | 0 | 4 | K | 2 |  |  |  | ROZPOCET |  |  |  | 0 | 0 | 0 | 0 | 0 | 1 | 0 | 4 | 1796765006
| P |  | Poznámka k položce: 50 l vody/strim | [15 empty] | P | 2
| VV |  | "výsadba stromů"5*0,05 |  | 0.25 | [13 empty] | VV | 2 | 2 | True | 1 | ROZPOCET
39 | K | 185804312 | Zalití rostlin vodou plocha přes 20 m2 | m3 | 29.125 |  | 0 |  |  |  | základní |  | 0 | 0 | 0 | 0 | 0 | 4 | K | 2 |  |  |  | ROZPOCET |  |  |  | 0 | 0 | 0 | 0 | 0 | 1 | 0 | 4 | 664988081
| VV |  | st*0,15+pt*0,05 |  | 29.125 | [13 empty] | VV | 2 | 2 | True | 1 | ROZPOCET
| D | 2 | Zakládání |  |  |  | 0 | [5 empty] | 0 |  | 1.3687 |  | 0 | 1 | D | 1 |  |  |  | ROZPOCET | [9 empty] | 0
40 | K | 271572211 | Podsyp pod základové konstrukce se zhutněním z netříděného štěrkopísku | m3 | 0.18 |  | 0 |  |  |  | základní |  | 0 | 1.98 | 0.3564 | 0 | 0 | 4 | K | 2 |  |  |  | ROZPOCET |  |  |  | 0 | 0 | 0 | 0 | 0 | 1 | 0 | 4 | 1788198753
| VV |  | "základ pod lavičku" (2*1,5+2*1,0+2*0,5)*0,3*0,1 |  | 0.18 | [13 empty] | VV | 2 | 2 | True | 1 | ROZPOCET
41 | K | 279113134 | Základová zeď tl přes 250 do 300 mm z tvárnic ztraceného bednění včetně výplně z betonu tř. C 16/20 | m2 | 1.5 |  | 0 |  |  |  | základní |  | 0 | 0.67489 | 1.0123 | 0 | 0 | 4 | K | 2 |  |  |  | ROZPOCET |  |  |  | 0 | 0 | 0 | 0 | 0 | 1 | 0 | 4 | 789610254
| VV |  | "základ pod lavičku" 2*1,5*0,25+2*1,0*0,25+2*0,5*0,25 |  | 1.5 | [13 empty] | VV | 2 | 2 | True | 1 | ROZPOCET
| D | 9 | Ostatní konstrukce a práce, bourání |  |  |  | 0 | [5 empty] | 0 |  | 0 |  | 0 | 1 | D | 1 |  |  |  | ROZPOCET | [9 empty] | 0
42 | M | Pol1 | D+M DUBOVÝ HRANOL 1 | KPL | 1 |  | 0 |  |  |  | základní |  | 0 | 0 | 0 | 0 | 0 | 8 | M | 2 |  |  |  | ROZPOCET |  |  |  | 0 | 0 | 0 | 0 | 0 | 1 | 0 | 4 | 648198705
43 | M | Pol2 | D+M DUBOVÝ HRANOL 1+1 | KPL | 1 |  | 0 |  |  |  | základní |  | 0 | 0 | 0 | 0 | 0 | 8 | M | 2 |  |  |  | ROZPOCET |  |  |  | 0 | 0 | 0 | 0 | 0 | 1 | 0 | 4 | -1042327373
44 | M | Pol3 | D+M DUBOVÝ HRANOL 1+1+1 | KPL | 1 |  | 0 |  |  |  | základní |  | 0 | 0 | 0 | 0 | 0 | 8 | M | 2 |  |  |  | ROZPOCET |  |  |  | 0 | 0 | 0 | 0 | 0 | 1 | 0 | 4 | -547177219
| D | 998 | Přesun hmot |  |  |  | 0 | [5 empty] | 0 |  | 0 |  | 0 | 1 | D | 1 |  |  |  | ROZPOCET | [9 empty] | 0
45 | K | 998225111 | Přesun hmot pro pozemní komunikace s krytem z kamene, monolitickým betonovým nebo živičným | t | 13.741 |  | 0 |  |  |  | základní |  | 0 | 0 | 0 | 0 | 0 | 4 | K | 2 |  |  |  | ROZPOCET |  |  |  | 0 | 0 | 0 | 0 | 0 | 1 | 0 | 4 | -264359115

## 07 - SO 07 sportovní trávník
[9 empty] | >> skryté sloupce << | [9 empty] | {570e593f-cc7b-4c23-aa3b-4de007f389aa} | [5 empty] | odk | 13 | 2
[19 empty] | 2 | [5 empty] | st | 960 | 2
| KRYCÍ LIST SOUPISU PRACÍ | [8 empty] | v --- níže se nacházejí doplnkové a pomocné údaje k sestavám --- v | [8 empty] | False
Stavba:
Park Homolka Beroun, 1.etapa
Objekt:
07 - SO 07 sportovní trávník
| KSO: |  |  |  |  | CC-CZ:
| Místo: |  | Beroun |  |  | Datum: | 11. 8. 2022
| Zadavatel: |  |  |  |  | IČ: | 00233129
|  | Město Beroun |  |  |  | DIČ: | CZ00233129
| Uchazeč: |  |  |  |  | IČ: | Vyplň údaj
|  | Vyplň údaj |  |  |  | DIČ: | Vyplň údaj
| Projektant: |  |  |  |  | IČ: | 63213796
|  | Ing.arch.MgA Alena Korandová |  |  |  | DIČ: | CZ7154223307
| Zpracovatel: |  |  |  |  | IČ: | 04456602
|  | Ing. Natálie Veselá |  |  |  | DIČ: | CZ04456602
Poznámka:
| Cena bez DPH | [5 empty] | 0
|  |  | Základ daně |  |  | Sazba daně | Výše daně
| DPH | základní | 0 |  |  | 21% | 0
|  | snížená | 0 |  |  | 15% | 0
|  | zákl. přenesená | 0 |  |  | 21% | 0
|  | sníž. přenesená | 0 |  |  | 15% | 0
|  | nulová | 0 |  |  | 0% | 0
| Cena s DPH |  |  | v | CZK |  | 0
| Projektant |  |  | Zpracovatel
| Datum a podpis: |  | Razítko | Datum a podpis: |  |  | Razítko
| Objednavatel |  |  | Uchazeč
| Datum a podpis: |  | Razítko | Datum a podpis: |  |  | Razítko
REKAPITULACE ČLENĚNÍ SOUPISU PRACÍ
Stavba:
Park Homolka Beroun, 1.etapa
Objekt:
07 - SO 07 sportovní trávník
Místo: |  |  | Beroun |  |  | Datum: | 11. 8. 2022
Zadavatel: |  |  | Město Beroun |  |  | Projektant: | Ing.arch.MgA Alena Korandová
Uchazeč: |  |  | Vyplň údaj |  |  | Zpracovatel: | Ing. Natálie Veselá
Kód dílu - Popis | [6 empty] | Cena celkem [CZK]
Náklady ze soupisu prací | [6 empty] | 0 | [12 empty] | -1
| HSV - Práce a dodávky HSV | [5 empty] | 0
| 1 - Zemní práce | [5 empty] | 0
| 998 - Přesun hmot | [5 empty] | 0
SOUPIS PRACÍ
Stavba:
Park Homolka Beroun, 1.etapa
Objekt:
07 - SO 07 sportovní trávník
Místo: |  |  | Beroun |  |  | Datum: | 11. 8. 2022
Zadavatel: |  |  | Město Beroun |  |  | Projektant: | Ing.arch.MgA Alena Korandová
Uchazeč: |  |  | Vyplň údaj |  |  | Zpracovatel: | Ing. Natálie Veselá
PČ | Typ | Kód | Popis | MJ | Množství | J.cena [CZK] | Cena celkem [CZK] | Cenová soustava |  |  | DPH | J. Nh [h] | Nh celkem [h] | J. hmotnost [t] | Hmotnost celkem [t] | J. suť [t] | Suť Celkem [t]
Náklady soupisu celkem | [6 empty] | 0 | [5 empty] | 0 |  | 226.0613 |  | 0 |  | D | -1 | [13 empty] | 0
| D | HSV | Práce a dodávky HSV |  |  |  | 0 | [5 empty] | 0 |  | 226.0613 |  | 0 | 1 | D | 0 |  |  |  | ROZPOCET | [9 empty] | 0
| D | 1 | Zemní práce |  |  |  | 0 | [5 empty] | 0 |  | 226.0613 |  | 0 | 1 | D | 1 |  |  |  | ROZPOCET | [9 empty] | 0
1 | K | 122251101 | Odkopávky a prokopávky nezapažené v hornině třídy těžitelnosti I skupiny 3 objem do 20 m3 strojně | m3 | 13 |  | 0 |  |  |  | základní |  | 0 | 0 | 0 | 0 | 0 | 4 | K | 2 |  |  |  | ROZPOCET |  |  |  | 0 | 0 | 0 | 0 | 0 | 1 | 0 | 4 | -1635222664
| VV | odk | 13,0 |  | 13 | [13 empty] | VV | 2 | 2 | True | 1 | ROZPOCET
2 | K | 15389111R | Zajištění osetých ploch před vstupem osob | kg | 15.36 |  | 0 |  |  |  | základní |  | 0 | 0 | 0 | 0 | 0 | 4 | K | 2 |  |  |  | ROZPOCET |  |  |  | 0 | 0 | 0 | 0 | 0 | 1 | 0 | 4 | 2124826165
| P |  | Poznámka k položce: plastové červenobílé výstražné pásky „zákaz vstupu“ upevněné na kůly z roxorů prům. 8 mm a délky 1200 mm se zahnutým koncem | [15 empty] | P | 2
| VV |  | "dle počtu kůlů bet.vý" 32*1,2*0,4 |  | 15.36 | [13 empty] | VV | 2 | 2 | True | 1 | ROZPOCET
3 | M | 13021011 | tyč ocelová kruhová žebírková DIN 488 jakost B500B (10 505) výztuž do betonu D 8mm | t | 0.015 |  | 0 |  |  |  | základní |  | 0 | 1 | 0.015 | 0 | 0 | 8 | M | 2 |  |  |  | ROZPOCET |  |  |  | 0 | 0 | 0 | 0 | 0 | 1 | 0 | 4 | 1197242458
| P |  | Poznámka k položce: Hmotnost: 0,40 kg/m | [15 empty] | P | 2
| VV |  | 15,36*0,001 'Přepočtené koeficientem množství |  | 0.015 | [13 empty] | VV | 2 | 2 | False | 1 | ROZPOCET
4 | M | 73558001 | páska výstražná vstup zakázán | m | 147.2 |  | 0 |  |  |  | základní |  | 0 | 0 | 0 | 0 | 0 | 8 | M | 2 |  |  |  | ROZPOCET |  |  |  | 0 | 0 | 0 | 0 | 0 | 1 | 0 | 4 | 1749869607
| VV |  | "délka ohrazení"128,0 |  | 128 | [13 empty] | VV | 2 | 2 | True | 1 | ROZPOCET
| VV |  | 128*1,15 'Přepočtené koeficientem množství |  | 147.2 | [13 empty] | VV | 2 | 2 | False | 1 | ROZPOCET
5 | K | 162351103 | Vodorovné přemístění přes 50 do 500 m výkopku/sypaniny z horniny třídy těžitelnosti I skupiny 1 až 3 | m3 | 13 |  | 0 |  |  |  | základní |  | 0 | 0 | 0 | 0 | 0 | 4 | K | 2 |  |  |  | ROZPOCET |  |  |  | 0 | 0 | 0 | 0 | 0 | 1 | 0 | 4 | 1934692515
| P |  | Poznámka k položce: předpoklad průměrná délka odvozu na mezideponii 80 m | [15 empty] | P | 2
| VV |  | odk |  | 13 | [13 empty] | VV | 2 | 2 | True | 1 | ROZPOCET
6 | K | 171151103 | Uložení sypaniny z hornin soudržných do násypů zhutněných strojně | m3 | 82 |  | 0 |  |  |  | základní |  | 0 | 0 | 0 | 0 | 0 | 4 | K | 2 |  |  |  | ROZPOCET |  |  |  | 0 | 0 | 0 | 0 | 0 | 1 | 0 | 4 | -260287108
| VV |  | 82,0 |  | 82 | [13 empty] | VV | 2 | 2 | True | 1 | ROZPOCET
7 | K | 180404111 | Založení hřišťového trávníku výsevem na vrstvě ornice | m2 | 960 |  | 0 |  |  |  | základní |  | 0 | 0 | 0 | 0 | 0 | 4 | K | 2 |  |  |  | ROZPOCET |  |  |  | 0 | 0 | 0 | 0 | 0 | 1 | 0 | 4 | -1707447002
| VV |  | st |  | 960 | [13 empty] | VV | 2 | 2 | True | 1 | ROZPOCET
8 | M | 0057244R | osivo směs univerzální rekreační | kg | 28.8 |  | 0 |  |  |  | základní |  | 0 | 0.001 | 0.0288 | 0 | 0 | 8 | M | 2 |  |  |  | ROZPOCET |  |  |  | 0 | 0 | 0 | 0 | 0 | 1 | 0 | 4 | 81518554
| P |  | Poznámka k položce: -doporučený výsevek rekreačních travních směsí je 25 - 30 g/m2 -př. standardu "VV-4/1 univerzální rekreační směs" | [15 empty] | P | 2
| VV |  | 960*0,03 'Přepočtené koeficientem množství |  | 28.8 | [13 empty] | VV | 2 | 2 | False | 1 | ROZPOCET
9 | K | 181311103 | Rozprostření ornice tl vrstvy do 200 mm v rovině nebo ve svahu do 1:5 ručně | m2 | 192 |  | 0 |  |  |  | základní |  | 0 | 0 | 0 | 0 | 0 | 4 | K | 2 |  |  |  | ROZPOCET |  |  |  | 0 | 0 | 0 | 0 | 0 | 1 | 0 | 4 | 900191490
| VV |  | "předpoklad z 20%"0,2*st |  | 192 | [13 empty] | VV | 2 | 2 | True | 1 | ROZPOCET
10 | K | 181351113 | Rozprostření ornice tl vrstvy do 200 mm pl přes 500 m2 v rovině nebo ve svahu do 1:5 strojně | m2 | 768 |  | 0 |  |  |  | základní |  | 0 | 0 | 0 | 0 | 0 | 4 | K | 2 |  |  |  | ROZPOCET |  |  |  | 0 | 0 | 0 | 0 | 0 | 1 | 0 | 4 | -671843998
| P |  | Poznámka k položce: viz.část D.1.1 technická zpráva oddíl 5.4 Sportovní trávník -celková mocnost vegetační vrsty 18 cm -20% ornice 43 m3 x koef.1,3 -76% písek 120 m3 x koef.1,8 -4% humus 20 m3x koef.0,5 | [15 empty] | P | 2
| VV |  | "předpoklad z 80%"0,8*st |  | 768 | [13 empty] | VV | 2 | 2 | True | 1 | ROZPOCET
11 | M | 10311100 | rašelina zahradnická VL | m3 | 20 |  | 0 |  |  |  | základní |  | 0 | 0.5 | 10 | 0 | 0 | 8 | M | 2 |  |  |  | ROZPOCET |  |  |  | 0 | 0 | 0 | 0 | 0 | 1 | 0 | 4 | 1313185769
| P |  | Poznámka k položce: humus 4% z celkové hmotnosti vegetační vrstvy | [15 empty] | P | 2
| VV |  | 20,0 |  | 20 | [13 empty] | VV | 2 | 2 | True | 1 | ROZPOCET
12 | M | 5815442R | písek křemičitý pro založení sportovního trávníku | t | 216 |  | 0 |  |  |  | základní |  | 0 | 1 | 216 | 0 | 0 | 8 | M | 2 |  |  |  | ROZPOCET |  |  |  | 0 | 0 | 0 | 0 | 0 | 1 | 0 | 4 | 297263728
| P |  | Poznámka k položce: -76% z celkové hmotnosti vegetační vrstvy -hlavní podíl zrn v rozmezí 0,30 – 4,00 mm tvoří 70% hmotnosti, vlhkost při expedici nepřesahuje 8% -př. standardu "písek křemičitý ST 93 - Střeleč" | [15 empty] | P | 2
| VV |  | 120,0*1,8 |  | 216 | [13 empty] | VV | 2 | 2 | True | 1 | ROZPOCET
13 | K | 181951112 | Úprava pláně v hornině třídy těžitelnosti I skupiny 1 až 3 se zhutněním strojně | m2 | 960 |  | 0 |  |  |  | základní |  | 0 | 0 | 0 | 0 | 0 | 4 | K | 2 |  |  |  | ROZPOCET |  |  |  | 0 | 0 | 0 | 0 | 0 | 1 | 0 | 4 | -1560577556
| VV | st | "sportovní trávník" 40,0*24,0 |  | 960 | [13 empty] | VV | 2 | 2 | True | 1 | ROZPOCET
14 | K | 184802614 | Chemické odplevelení po založení kultury postřikem smáčením v rovině a svahu do 1:5 | m2 | 960 |  | 0 |  |  |  | základní |  | 0 | 0 | 0 | 0 | 0 | 4 | K | 2 |  |  |  | ROZPOCET |  |  |  | 0 | 0 | 0 | 0 | 0 | 1 | 0 | 4 | 974165304
| VV |  | st |  | 960 | [13 empty] | VV | 2 | 2 | True | 1 | ROZPOCET
15 | K | 184854115 | Míchání vegetačních substrátů v homogenizačním zařízení v množství přes 100 m3 | m3 | 172.8 |  | 0 |  |  |  | základní |  | 0 | 0 | 0 | 0 | 0 | 4 | K | 2 |  |  |  | ROZPOCET |  |  |  | 0 | 0 | 0 | 0 | 0 | 1 | 0 | 4 | -1575913573
| P |  | Poznámka k položce: viz.část D.1.1 technická zpráva oddíl 5.4 Sportovní trávník | [15 empty] | P | 2
| VV |  | st*0,18 |  | 172.8 | [13 empty] | VV | 2 | 2 | True | 1 | ROZPOCET
16 | K | 185802113 | Hnojení půdy umělým hnojivem na široko v rovině a svahu do 1:5 | t | 0.017 |  | 0 |  |  |  | základní |  | 0 | 0 | 0 | 0 | 0 | 4 | K | 2 |  |  |  | ROZPOCET |  |  |  | 0 | 0 | 0 | 0 | 0 | 1 | 0 | 4 | 2085451103
| P |  | Poznámka k položce: NPK 1,5-2,0 kg/100 m2 | [15 empty] | P | 2
| VV |  | ((st/100)*1,75)*0,001 |  | 0.017 | [13 empty] | VV | 2 | 2 | True | 1 | ROZPOCET
17 | M | 25191155 | hnojivo průmyslové | kg | 17.51 |  | 0 |  |  |  | základní |  | 0 | 0.001 | 0.01751 | 0 | 0 | 8 | M | 2 |  |  |  | ROZPOCET |  |  |  | 0 | 0 | 0 | 0 | 0 | 1 | 0 | 4 | -798394732
| VV |  | 0,017*1030 'Přepočtené koeficientem množství |  | 17.51 | [13 empty] | VV | 2 | 2 | False | 1 | ROZPOCET
18 | K | 185803111 | Ošetření trávníku shrabáním v rovině a svahu do 1:5 | m2 | 960 |  | 0 |  |  |  | základní |  | 0 | 0 | 0 | 0 | 0 | 4 | K | 2 |  |  |  | ROZPOCET |  |  |  | 0 | 0 | 0 | 0 | 0 | 1 | 0 | 4 | -416196141
| VV |  | st |  | 960 | [13 empty] | VV | 2 | 2 | True | 1 | ROZPOCET
19 | K | 185803211 | Uválcování trávníku v rovině a svahu do 1:5 | m2 | 960 |  | 0 |  |  |  | základní |  | 0 | 0 | 0 | 0 | 0 | 4 | K | 2 |  |  |  | ROZPOCET |  |  |  | 0 | 0 | 0 | 0 | 0 | 1 | 0 | 4 | 1150778920
| VV |  | st |  | 960 | [13 empty] | VV | 2 | 2 | True | 1 | ROZPOCET
20 | K | 185804312 | Zalití rostlin vodou plocha přes 20 m2 | m3 | 172.8 |  | 0 |  |  |  | základní |  | 0 | 0 | 0 | 0 | 0 | 4 | K | 2 |  |  |  | ROZPOCET |  |  |  | 0 | 0 | 0 | 0 | 0 | 1 | 0 | 4 | 844242260
| VV |  | st*0,18 |  | 172.8 | [13 empty] | VV | 2 | 2 | True | 1 | ROZPOCET
| D | 998 | Přesun hmot |  |  |  | 0 | [5 empty] | 0 |  | 0 |  | 0 | 1 | D | 1 |  |  |  | ROZPOCET | [9 empty] | 0
21 | K | 998225111 | Přesun hmot pro pozemní komunikace s krytem z kamene, monolitickým betonovým nebo živičným | t | 226.061 |  | 0 |  |  |  | základní |  | 0 | 0 | 0 | 0 | 0 | 4 | K | 2 |  |  |  | ROZPOCET |  |  |  | 0 | 0 | 0 | 0 | 0 | 1 | 0 | 4 | -2047982520

## 08 - IO 01 VO
[9 empty] | >> skryté sloupce << | [9 empty] | {b5b9c330-996f-4ea9-8083-70d1a1056913}
2
| KRYCÍ LIST SOUPISU PRACÍ | [8 empty] | v --- níže se nacházejí doplnkové a pomocné údaje k sestavám --- v | [8 empty] | False
Stavba:
Park Homolka Beroun, 1.etapa
Objekt:
08 - IO 01 VO
| KSO: |  |  |  |  | CC-CZ:
| Místo: |  | Beroun |  |  | Datum: | 11. 8. 2022
| Zadavatel: |  |  |  |  | IČ: | 00233129
|  | Město Beroun |  |  |  | DIČ: | CZ00233129
| Uchazeč: |  |  |  |  | IČ: | Vyplň údaj
|  | Vyplň údaj |  |  |  | DIČ: | Vyplň údaj
| Projektant: |  |  |  |  | IČ: | 63213796
|  | Ing.arch.MgA Alena Korandová |  |  |  | DIČ: | CZ7154223307
| Zpracovatel: |  |  |  |  | IČ: | 04456602
|  | Ing. Natálie Veselá |  |  |  | DIČ: | CZ04456602
Poznámka:
| Cena bez DPH | [5 empty] | 0
|  |  | Základ daně |  |  | Sazba daně | Výše daně
| DPH | základní | 0 |  |  | 21% | 0
|  | snížená | 0 |  |  | 15% | 0
|  | zákl. přenesená | 0 |  |  | 21% | 0
|  | sníž. přenesená | 0 |  |  | 15% | 0
|  | nulová | 0 |  |  | 0% | 0
| Cena s DPH |  |  | v | CZK |  | 0
| Projektant |  |  | Zpracovatel
| Datum a podpis: |  | Razítko | Datum a podpis: |  |  | Razítko
| Objednavatel |  |  | Uchazeč
| Datum a podpis: |  | Razítko | Datum a podpis: |  |  | Razítko
REKAPITULACE ČLENĚNÍ SOUPISU PRACÍ
Stavba:
Park Homolka Beroun, 1.etapa
Objekt:
08 - IO 01 VO
Místo: |  |  | Beroun |  |  | Datum: | 11. 8. 2022
Zadavatel: |  |  | Město Beroun |  |  | Projektant: | Ing.arch.MgA Alena Korandová
Uchazeč: |  |  | Vyplň údaj |  |  | Zpracovatel: | Ing. Natálie Veselá
Kód dílu - Popis | [6 empty] | Cena celkem [CZK]
Náklady ze soupisu prací | [6 empty] | 0 | [12 empty] | -1
| HSV - Práce a dodávky HSV | [5 empty] | 0
| 9 - Ostatní konstrukce a práce, bourání | [5 empty] | 0
| M - Práce a dodávky M | [5 empty] | 0
| 21-M - Elektromontáže | [5 empty] | 0
| HZS - Hodinové zúčtovací sazby | [5 empty] | 0
| 46-M - Zemní práce při extr.mont.pracích | [5 empty] | 0
| 58-M - Revize vyhrazených technických zařízení | [5 empty] | 0
| VRN - Vedlejší rozpočtové náklady | [5 empty] | 0
| VRN3 - Zařízení staveniště | [5 empty] | 0
| VRN4 - Inženýrská činnost | [5 empty] | 0
| VRN6 - Územní vlivy | [5 empty] | 0
SOUPIS PRACÍ
Stavba:
Park Homolka Beroun, 1.etapa
Objekt:
08 - IO 01 VO
Místo: |  |  | Beroun |  |  | Datum: | 11. 8. 2022
Zadavatel: |  |  | Město Beroun |  |  | Projektant: | Ing.arch.MgA Alena Korandová
Uchazeč: |  |  | Vyplň údaj |  |  | Zpracovatel: | Ing. Natálie Veselá
PČ | Typ | Kód | Popis | MJ | Množství | J.cena [CZK] | Cena celkem [CZK] | Cenová soustava |  |  | DPH | J. Nh [h] | Nh celkem [h] | J. hmotnost [t] | Hmotnost celkem [t] | J. suť [t] | Suť Celkem [t]
Náklady soupisu celkem | [6 empty] | 0 | [5 empty] | 0 |  | 28.2298 |  | 0 |  | D | -1 | [10 empty] | 0
| D | HSV | Práce a dodávky HSV |  |  |  | 0 | [5 empty] | 0 |  | 0.061592 |  | 0 | 1 | D | 0 |  |  |  | ROZPOCET | [6 empty] | 0
| D | 9 | Ostatní konstrukce a práce, bourání |  |  |  | 0 | [5 empty] | 0 |  | 0.061592 |  | 0 | 1 | D | 1 |  |  |  | ROZPOCET | [6 empty] | 0
1 | K | 919535556 | Obetonování trubního propustku betonem se zvýšenými nároky na prostředí tř. C 25/30 - ochranný límec sloupu | m3 | 0.025 |  | 0 |  |  |  | základní |  | 0 | 2.4637 | 0.061592 | 0 | 0 | 4 | K | 2 |  |  |  | ROZPOCET | 0 | 0 | 0 | 0 | 0 | 1 | 0 | 4 | -111915118
| P |  | Poznámka k položce: Krycí límec sloupového pouzdra, betonování do formy, vyšší časová náročnost. | [15 empty] | P | 2
| VV |  | (pi*0,2*0,2*0,05)*4 |  | 0.025 | [13 empty] | VV | 2 | 2 | True | 1 | ROZPOCET
2 | K | 945412111 | Teleskopická hydraulická montážní plošina výška zdvihu do 8 m | den | 1 |  | 0 |  |  |  | základní |  | 0 | 0 | 0 | 0 | 0 | 4 | K | 2 |  |  |  | ROZPOCET | 0 | 0 | 0 | 0 | 0 | 1 | 0 | 4 | 483227300
| P |  | Poznámka k položce: index ceny respektuje poplatek za přistavení a odvoz plošiny | [15 empty] | P | 2
3 | K | 945421110 | Hydraulická zvedací plošina na automobilovém podvozku výška zdvihu do 18 m včetně obsluhy | hod | 2.5 |  | 0 |  |  |  | základní |  | 0 | 0 | 0 | 0 | 0 | 4 | K | 2 |  |  |  | ROZPOCET | 0 | 0 | 0 | 0 | 0 | 1 | 0 | 4 | -542799707
| D | M | Práce a dodávky M |  |  |  | 0 | [5 empty] | 0 |  | 0.86729 |  | 0 | 3 | D | 0 |  |  |  | ROZPOCET | [6 empty] | 0
| D | 21-M | Elektromontáže |  |  |  | 0 | [5 empty] | 0 |  | 0.86729 |  | 0 | 3 | D | 1 |  |  |  | ROZPOCET | [6 empty] | 0
4 | K | 210100096 | Ukončení vodičů na svorkovnici s otevřením a uzavřením krytu včetně zapojení průřezu žíly do 2,5 mm2 | kus | 90 |  | 0 |  |  |  | základní |  | 0 | 0 | 0 | 0 | 0 | 64 | K | 2 |  |  |  | ROZPOCET | 0 | 0 | 0 | 0 | 0 | 1 | 0 | 64 | -1823606847
| P |  | Poznámka k položce: Ukončení vodiče ke svítidlu na svorkovnici ve sloupu VO, v ovládací skříni | [15 empty] | P | 2
| VV |  | 3+3+3+3+3+3+3+3 |  | 24 | [13 empty] | VV | 2 | 2 | True | 0 | ROZPOCET
| VV |  | 3*5*4+3+3 |  | 66 | [13 empty] | VV | 2 | 2 | True | 0 | ROZPOCET
| VV |  | Součet |  | 90 | [13 empty] | VV | 2 | 4 | True | 1 | ROZPOCET
5 | K | 210100099 | Ukončení vodičů na svorkovnici s otevřením a uzavřením krytu včetně zapojení průřezu žíly do 10 mm2 | kus | 32 |  | 0 |  |  |  | základní |  | 0 | 0 | 0 | 0 | 0 | 64 | K | 2 |  |  |  | ROZPOCET | 0 | 0 | 0 | 0 | 0 | 1 | 0 | 64 | 135568545
| VV |  | 4+3*4+4+2*4+4 |  | 32 | [13 empty] | VV | 2 | 2 | True | 1 | ROZPOCET
6 | K | 210191551 | Montáž skříní bez zapojení vodičů oceloplechových, plastových, typ [VRIS] na stožár | kus | 1 |  | 0 |  |  |  | základní |  | 0 | 0 | 0 | 0 | 0 | 64 | K | 2 |  |  |  | ROZPOCET | 0 | 0 | 0 | 0 | 0 | 1 | 0 | 64 | 385487207
7 | M | 35711806P | Skříň přípojková na sloup celoplastové - termoplast, šedá, provedení prázdná (SP100/NSP1P), min. IP44 včetně výbavy: DIN lišta, pojistkový odpínač OPV 10-1F, válcová vložka gG 6A, DALI napájecí jednotka, DALI řídící jednotka včetně vstupů, spínací hodiny | kus | 1 |  | 0 |  |  |  | základní |  | 0 | 0.0025 | 0.0025 | 0 | 0 | 256 | M | 2 |  |  |  | ROZPOCET | 0 | 0 | 0 | 0 | 0 | 1 | 0 | 64 | 438648373
8 | M | 40445260 | páska upínací 12,7x0,75mm | m | 2 |  | 0 |  |  |  | základní |  | 0 | 8e-05 | 0.00016 | 0 | 0 | 128 | M | 2 |  |  |  | ROZPOCET | 0 | 0 | 0 | 0 | 0 | 1 | 0 | 128 | -500773647
9 | M | 40445261 | spona upínací 12,7mm | 100 kus | 0.04 |  | 0 |  |  |  | základní |  | 0 | 0.0005 | 2e-05 | 0 | 0 | 128 | M | 2 |  |  |  | ROZPOCET | 0 | 0 | 0 | 0 | 0 | 1 | 0 | 128 | 318556793
10 | K | 210202013 | Montáž svítidlo výbojkové průmyslové nebo venkovní na výložník | kus | 12 |  | 0 |  |  |  | základní |  | 0 | 0 | 0 | 0 | 0 | 64 | K | 2 |  |  |  | ROZPOCET | 0 | 0 | 0 | 0 | 0 | 1 | 0 | 64 | 1768152153
11 | M | 347740P | Svítidlo reflektorové LED, 2700K, 6.660lm, 77,5W, kužel 36°, stmívatelné DALI řízení, blíže viz TZ | kus | 8 |  | 0 |  |  |  | základní |  | 0 | 0.0086 | 0.0688 | 0 | 0 | 128 | M | 2 |  |  |  | ROZPOCET | 0 | 0 | 0 | 0 | 0 | 1 | 0 | 128 | 570334267
12 | M | 347740P1 | Svítidlo reflektorové LED, 2700K, 6.660lm, 77,5W, kužel 52°, stmívatelné DALI řízení, blíže viz.TZ | kus | 4 |  | 0 |  |  |  | základní |  | 0 | 0.0086 | 0.0344 | 0 | 0 | 128 | M | 2 |  |  |  | ROZPOCET | 0 | 0 | 0 | 0 | 0 | 1 | 0 | 128 | -1744091436
13 | M | 309P | šroub nerezový se šestihrannou hlavou M8x30mm, včetně podložky | 100 kus | 0.24 |  | 0 |  |  |  | základní |  | 0 | 0.00558 | 0.0013392 | 0 | 0 | 1024 | M | 2 |  |  |  | ROZPOCET | 0 | 0 | 0 | 0 | 0 | 1 | 0 | 1024 | 1798463220
14 | K | 210204011 | Montáž stožárů osvětlení ocelových samostatně stojících délky do 12 m | kus | 4 |  | 0 |  |  |  | základní |  | 0 | 0 | 0 | 0 | 0 | 64 | K | 2 |  |  |  | ROZPOCET | 0 | 0 | 0 | 0 | 0 | 1 | 0 | 64 | 1182597834
15 | M | 59245021 | dlažba tvar čtverec betonová 200x200x60mm přírodní | m2 | 0.16 |  | 0 |  |  |  | základní |  | 0 | 0.131 | 0.02096 | 0 | 0 | 256 | M | 2 |  |  |  | ROZPOCET | 0 | 0 | 0 | 0 | 0 | 1 | 0 | 64 | 1381782160
| P |  | Poznámka k položce: Podklad pod sloupovou patku | [15 empty] | P | 2
| VV |  | 0,2*0,2*4 |  | 0.16 | [13 empty] | VV | 2 | 2 | True | 1 | ROZPOCET
16 | M | 31674107P | Sloup ocelový osvětlovací žár. Zn kuželový kruhový, průměry 186mm, vrcholový průměr 76mm, atypické provedení včetně montážních otvorů a kabelových prostupů, viz TZ pro místo P2 | kus | 1 |  | 0 |  |  |  | základní |  | 0 | 0.127 | 0.127 | 0 | 0 | 128 | M | 2 |  |  |  | ROZPOCET | 0 | 0 | 0 | 0 | 0 | 1 | 0 | 128 | -2034772159
17 | M | 31674107P1 | Sloup ocelový osvětlovací žár. Zn kuželový kruhový, průměry 186mm, vrcholový průměr 76mm, atypické provedení včetně montážních otvorů a kabelových prostupů, viz TZ pro místo P1, P4 | kus | 1 |  | 0 |  |  |  | základní |  | 0 | 0.127 | 0.127 | 0 | 0 | 128 | M | 2 |  |  |  | ROZPOCET | 0 | 0 | 0 | 0 | 0 | 1 | 0 | 128 | 2005504713
18 | M | 31674107P2 | Sloup ocelový osvětlovací žár. Zn kuželový kruhový, průměry 186mm, vrcholový průměr 76mm, atypické provedení včetně montážních otvorů a kabelových prostupů, viz TZ pro místo P3 | kus | 2 |  | 0 |  |  |  | základní |  | 0 | 0.127 | 0.254 | 0 | 0 | 128 | M | 2 |  |  |  | ROZPOCET | 0 | 0 | 0 | 0 | 0 | 1 | 0 | 128 | 1108887670
19 | K | 210204201 | Montáž elektrovýzbroje stožárů osvětlení 1 okruh | kus | 2 |  | 0 |  |  |  | základní |  | 0 | 0 | 0 | 0 | 0 | 64 | K | 2 |  |  |  | ROZPOCET | 0 | 0 | 0 | 0 | 0 | 1 | 0 | 64 | -529082278
20 | K | 210204202 | Montáž elektrovýzbroje stožárů osvětlení 2 okruhy | kus | 1 |  | 0 |  |  |  | základní |  | 0 | 0 | 0 | 0 | 0 | 64 | K | 2 |  |  |  | ROZPOCET | 0 | 0 | 0 | 0 | 0 | 1 | 0 | 64 | 1964141115
21 | K | 210204203 | Montáž elektrovýzbroje stožárů osvětlení 3 okruhy | kus | 2 |  | 0 |  |  |  | základní |  | 0 | 0 | 0 | 0 | 0 | 64 | K | 2 |  |  |  | ROZPOCET | 0 | 0 | 0 | 0 | 0 | 1 | 0 | 64 | 1193324656
22 | M | 3457P | Sloupová rozvodnice 2-vývody, IP54, včetně 3x pojistkové vložky 6A | kus | 3 |  | 0 |  |  |  | základní |  | 0 | 0.00034 | 0.00102 | 0 | 0 | 128 | M | 2 |  |  |  | ROZPOCET | 0 | 0 | 0 | 0 | 0 | 1 | 0 | 128 | 1045669374
23 | M | 3457P1 | Sloupová rozvodnice 2-vývody, IP54, včetně 3x pojistkové vložky 6A | kus | 1 |  | 0 |  |  |  | základní |  | 0 | 0.00034 | 0.00034 | 0 | 0 | 128 | M | 2 |  |  |  | ROZPOCET | 0 | 0 | 0 | 0 | 0 | 1 | 0 | 128 | 1304202392
24 | M | 3457P2 | Sloupová rozvodnice 2-vývody, IP54, včetně 3x pojistkové vložky 6A | kus | 1 |  | 0 |  |  |  | základní |  | 0 | 0.00034 | 0.00034 | 0 | 0 | 128 | M | 2 |  |  |  | ROZPOCET | 0 | 0 | 0 | 0 | 0 | 1 | 0 | 128 | 1022955517
25 | K | 210220022 | Montáž uzemňovacího vedení vodičů FeZn pomocí svorek v zemi drátem průměru do 10 mm ve městské zástavbě | m | 116.39 |  | 0 |  |  |  | základní |  | 0 | 0 | 0 | 0 | 0 | 64 | K | 2 |  |  |  | ROZPOCET | 0 | 0 | 0 | 0 | 0 | 1 | 0 | 64 | 1992893697
| VV |  | 113*1,03 'Přepočtené koeficientem množství |  | 116.39 | [13 empty] | VV | 2 | 2 | False | 1 | ROZPOCET
26 | M | 35441073 | drát D 10mm FeZn | kg | 72.744 |  | 0 |  |  |  | základní |  | 0 | 0.001 | 0.072744 | 0 | 0 | 128 | M | 2 |  |  |  | ROZPOCET | 0 | 0 | 0 | 0 | 0 | 1 | 0 | 128 | -474919624
| VV |  | (40,5+1,5+1,5+43+22,5+4)/1,6 |  | 70.625 | [13 empty] | VV | 2 | 2 | True | 1 | ROZPOCET
| VV |  | 70,625*1,03 'Přepočtené koeficientem množství |  | 72.744 | [13 empty] | VV | 2 | 2 | False | 1 | ROZPOCET
27 | M | 35441885 | svorka spojovací pro lano D 8-10mm | kus | 3 |  | 0 |  |  |  | základní |  | 0 | 0.00023 | 0.00069 | 0 | 0 | 128 | M | 2 |  |  |  | ROZPOCET | 0 | 0 | 0 | 0 | 0 | 1 | 0 | 128 | -1465841857
28 | M | 35441080 | drát D 8mm nerez | kg | 3.924 |  | 0 |  |  |  | základní |  | 0 | 0.001 | 0.003924 | 0 | 0 | 128 | M | 2 |  |  |  | ROZPOCET | 0 | 0 | 0 | 0 | 0 | 1 | 0 | 128 | -83544118
| VV |  | 3,81*1,03 'Přepočtené koeficientem množství |  | 3.924 | [13 empty] | VV | 2 | 2 | False | 1 | ROZPOCET
29 | M | 35441996 | svorka odbočovací a spojovací pro spojování kruhových a páskových vodičů, FeZn | kus | 1 |  | 0 |  |  |  | základní |  | 0 | 0.0007 | 0.0007 | 0 | 0 | 128 | M | 2 |  |  |  | ROZPOCET | 0 | 0 | 0 | 0 | 0 | 1 | 0 | 128 | -746308907
30 | M | 35441895 | svorka připojovací k připojení kovových částí | kus | 4 |  | 0 |  |  |  | základní |  | 0 | 0.00016 | 0.00064 | 0 | 0 | 128 | M | 2 |  |  |  | ROZPOCET | 0 | 0 | 0 | 0 | 0 | 1 | 0 | 128 | 815412261
31 | M | 35441875 | svorka křížová pro vodič D 6-10mm | kus | 2 |  | 0 |  |  |  | základní |  | 0 | 0.00016 | 0.00032 | 0 | 0 | 128 | M | 2 |  |  |  | ROZPOCET | 0 | 0 | 0 | 0 | 0 | 1 | 0 | 128 | -59301239
32 | M | 35442092 | tyč zemnící 1,5m FeZn | kus | 4 |  | 0 |  |  |  | základní |  | 0 | 0.0041 | 0.0164 | 0 | 0 | 128 | M | 2 |  |  |  | ROZPOCET | 0 | 0 | 0 | 0 | 0 | 1 | 0 | 128 | 689891954
33 | M | 24617150 | nátěr hydroizolační na bázi asfaltu a plastu do spodní stavby | kg | 1 |  | 0 |  |  |  | základní |  | 0 | 0.001 | 0.001 | 0 | 0 | 128 | M | 2 |  |  |  | ROZPOCET | 0 | 0 | 0 | 0 | 0 | 1 | 0 | 128 | 274892734
34 | K | 210280003 | Zkoušky a prohlídky el rozvodů a zařízení celková prohlídka pro objem montážních prací přes 500 do 1 000 tis Kč | kus | 1 |  | 0 |  |  |  | základní |  | 0 | 0 | 0 | 0 | 0 | 64 | K | 2 |  |  |  | ROZPOCET | 0 | 0 | 0 | 0 | 0 | 1 | 0 | 64 | -766937023
35 | K | 210812033 | Montáž kabelu Cu plného nebo laněného do 1 kV žíly 4x6 až 10 mm2 (např. CYKY) bez ukončení uloženého volně nebo v liště | m | 128 |  | 0 |  |  |  | základní |  | 0 | 0 | 0 | 0 | 0 | 64 | K | 2 |  |  |  | ROZPOCET | 0 | 0 | 0 | 0 | 0 | 1 | 0 | 64 | -1012798132
| VV |  | 94+26+2+2+2+2 |  | 128 | [13 empty] | VV | 2 | 2 | True | 1 | ROZPOCET
36 | M | 34111076 | kabel instalační jádro Cu plné izolace PVC plášť PVC 450/750V (CYKY) 4x10mm2 | m | 147.2 |  | 0 |  |  |  | základní |  | 0 | 0.00064 | 0.094208 | 0 | 0 | 128 | M | 2 |  |  |  | ROZPOCET | 0 | 0 | 0 | 0 | 0 | 1 | 0 | 128 | 325934367
| VV |  | 128*1,15 'Přepočtené koeficientem množství |  | 147.2 | [13 empty] | VV | 2 | 2 | False | 1 | ROZPOCET
37 | K | 210812061 | Montáž kabelu Cu plného nebo laněného do 1 kV žíly 5x1,5 až 2,5 mm2 (např. CYKY) bez ukončení uloženého volně nebo v liště | m | 96 |  | 0 |  |  |  | základní |  | 0 | 0 | 0 | 0 | 0 | 64 | K | 2 |  |  |  | ROZPOCET | 0 | 0 | 0 | 0 | 0 | 1 | 0 | 64 | 305567315
| VV |  | (3*8)*4 |  | 96 | [13 empty] | VV | 2 | 2 | True | 1 | ROZPOCET
38 | K | 220P | Oživení a nastavení systému řízení svítidel s DALI sběrnicí | kus | 1 |  | 0 |  |  |  | základní |  | 0 | 0 | 0 | 0 | 0 | 64 | K | 2 |  |  |  | ROZPOCET | 0 | 0 | 0 | 0 | 0 | 1 | 0 | 64 | -1486086572
39 | M | 1287493 | Svorka instalační krabicová bezšroubá 6x4, průhledná | kus | 12 |  | 0 |  |  |  | základní |  | 0 | 0 | 0 | 0 | 0 | 256 | M | 2 |  |  |  | ROZPOCET | 0 | 0 | 0 | 0 | 0 | 1 | 0 | 64 | -99069497
| VV |  | 4*3 |  | 12 | [13 empty] | VV | 2 | 2 | True | 1 | ROZPOCET
40 | M | 34571478 | krabice v uzavřeném provedení PP s krytím IP 66 čtvercová 80x80mm | kus | 4 |  | 0 |  |  |  | základní |  | 0 | 9e-05 | 0.00036 | 0 | 0 | 256 | M | 2 |  |  |  | ROZPOCET | 0 | 0 | 0 | 0 | 0 | 1 | 0 | 64 | -1395574556
41 | M | 34111090 | kabel instalační jádro Cu plné izolace PVC plášť PVC 450/750V (CYKY) 5x1,5mm2 | m | 100.8 |  | 0 |  |  |  | základní |  | 0 | 0.00016 | 0.016128 | 0 | 0 | 128 | M | 2 |  |  |  | ROZPOCET | 0 | 0 | 0 | 0 | 0 | 1 | 0 | 128 | 1777745765
| VV |  | (3*8)*4 |  | 96 | [13 empty] | VV | 2 | 2 | True | 1 | ROZPOCET
| VV |  | 96*1,05 'Přepočtené koeficientem množství |  | 100.8 | [13 empty] | VV | 2 | 2 | False | 1 | ROZPOCET
42 | K | 210812011 | Montáž kabelu Cu plného nebo laněného do 1 kV žíly 3x1,5 až 6 mm2 (např. CYKY) bez ukončení uloženého volně nebo v liště | m | 111 |  | 0 |  |  |  | základní |  | 0 | 0 | 0 | 0 | 0 | 64 | K | 2 |  |  |  | ROZPOCET | 0 | 0 | 0 | 0 | 0 | 1 | 0 | 64 | -1542937721
| P |  | Poznámka k položce: 8 metrů na sloup a svítidlo+ kabely do ovládací skříně | [15 empty] | P | 2
| VV |  | 120-20+2+2+2+5 |  | 111 | [13 empty] | VV | 2 | 2 | True | 0 | ROZPOCET
| VV |  | Součet |  | 111 | [13 empty] | VV | 2 | 4 | True | 1 | ROZPOCET
43 | M | 34111030 | kabel instalační jádro Cu plné izolace PVC plášť PVC 450/750V (CYKY) 3x1,5mm2 | m | 5 |  | 0 |  |  |  | základní |  | 0 | 0.00012 | 0.0006 | 0 | 0 | 128 | M | 2 |  |  |  | ROZPOCET | 0 | 0 | 0 | 0 | 0 | 1 | 0 | 128 | 1889398878
| VV |  | 4,76190476190476*1,05 'Přepočtené koeficientem množství |  | 5 | [13 empty] | VV | 2 | 2 | False | 1 | ROZPOCET
44 | M | 34111036 | kabel instalační jádro Cu plné izolace PVC plášť PVC 450/750V (CYKY) 3x2,5mm2 | m | 127.65 |  | 0 |  |  |  | základní |  | 0 | 0.00017 | 0.021701 | 0 | 0 | 128 | M | 2 |  |  |  | ROZPOCET | 0 | 0 | 0 | 0 | 0 | 1 | 0 | 128 | -1240141690
| VV |  | 120-20+2+2+2+5 |  | 111 | [13 empty] | VV | 2 | 2 | True | 1 | ROZPOCET
| VV |  | 111*1,15 'Přepočtené koeficientem množství |  | 127.65 | [13 empty] | VV | 2 | 2 | False | 1 | ROZPOCET
| D | HZS | Hodinové zúčtovací sazby |  |  |  | 0 | [5 empty] | 0 |  | 27.301 |  | 0 | 4 | D | 0 |  |  |  | ROZPOCET | [6 empty] | 0
45 | K | HZS2231 | Hodinové zúčtovací sazby profesí PSV provádění stavebních instalací elektrikář - práce nezahrnuté v montážních položkách (zavedení kabelu do stávajícího sloupu, nastavení svítidel dle polohových vektorů a pod.) | hod | 6 |  | 0 |  |  |  | základní |  | 0 | 0 | 0 | 0 | 0 | 512 | K | 1 |  |  |  | ROZPOCET | 0 | 0 | 0 | 0 | 0 | 1 | 0 | 512 | -309648947
46 | K | HZS2232 | Hodinová zúčtovací sazba elektrikář odborný - vnitřní zapojení regulačního systému DALI | hod | 5 |  | 0 |  |  |  | základní |  | 0 | 0 | 0 | 0 | 0 | 512 | K | 1 |  |  |  | ROZPOCET | 0 | 0 | 0 | 0 | 0 | 1 | 0 | 512 | 1977048299
| D | 46-M | Zemní práce při extr.mont.pracích |  |  |  | 0 | [5 empty] | 0 |  | 27.301 |  | 0 | 3 | D | 1 |  |  |  | ROZPOCET | [6 empty] | 0
47 | K | 460141111 | Hloubení nezapažených jam při elektromontážích strojně v hornině tř I skupiny 1 a 2 | m3 | 3.2 |  | 0 |  |  |  | základní |  | 0 | 1.44 | 4.608 | 0 | 0 | 64 | K | 2 |  |  |  | ROZPOCET | 0 | 0 | 0 | 0 | 0 | 1 | 0 | 64 | -1190254863
| P |  | Poznámka k položce: Index ceny zohledňuje nutné přesuny techniky mezi jednotlivými pracovními místy | [15 empty] | P | 2
| VV |  | (0,8*0,8*1,25)*4 |  | 3.2 | [13 empty] | VV | 2 | 2 | True | 1 | ROZPOCET
48 | M | 1290543 | Stožárové pouzdro 315/1250 | kus | 4 |  | 0 |  |  |  | základní |  | 0 | 0.01 | 0.04 | 0 | 0 | 256 | M | 2 |  |  |  | ROZPOCET | 0 | 0 | 0 | 0 | 0 | 1 | 0 | 64 | 257632518
49 | K | 460171281 | Hloubení kabelových nezapažených rýh strojně š 50 cm hl 90 cm v hornině tř I skupiny 1 a 2 | m | 113 |  | 0 |  |  |  | základní |  | 0 | 0 | 0 | 0 | 0 | 64 | K | 2 |  |  |  | ROZPOCET | 0 | 0 | 0 | 0 | 0 | 1 | 0 | 64 | -1012088109
| VV |  | 40,5+1,5+1,5+43+22,5+4 |  | 113 | [13 empty] | VV | 2 | 2 | True | 1 | ROZPOCET
50 | K | 460451181 | Zásyp kabelových rýh strojně se zhutněním š 35 cm hl 80 cm z horniny tř I skupiny 1 a 2 | m | 113 |  | 0 |  |  |  | základní |  | 0 | 0 | 0 | 0 | 0 | 64 | K | 2 |  |  |  | ROZPOCET | 0 | 0 | 0 | 0 | 0 | 1 | 0 | 64 | 652091502
51 | K | 460641113 | Základové konstrukce při elektromontážích z monolitického betonu tř. C 16/20 | m3 | 3.2 |  | 0 |  |  |  | základní |  | 0 | 0 | 0 | 0 | 0 | 64 | K | 2 |  |  |  | ROZPOCET | 0 | 0 | 0 | 0 | 0 | 1 | 0 | 64 | 163440743
| VV |  | (0,8*0,8*1,25)*4 |  | 3.2 | [13 empty] | VV | 2 | 2 | True | 1 | ROZPOCET
52 | K | 460661512 | Kabelové lože z písku pro kabely nn kryté plastovou fólií š lože přes 25 do 50 cm | m | 113 |  | 0 |  |  |  | základní |  | 0 | 0.20015 | 22.6169 | 0 | 0 | 64 | K | 2 |  |  |  | ROZPOCET | 0 | 0 | 0 | 0 | 0 | 1 | 0 | 64 | 990859523
53 | K | 460791112 | Montáž trubek ochranných plastových uložených volně do rýhy tuhých D přes 32 do 50 mm uložených do rýhy | m | 126 |  | 0 |  |  |  | základní |  | 0 | 0 | 0 | 0 | 0 | 64 | K | 2 |  |  |  | ROZPOCET | 0 | 0 | 0 | 0 | 0 | 1 | 0 | 64 | -1732849025
54 | M | 34571361 | trubka elektroinstalační HDPE tuhá dvouplášťová korugovaná D 41/50mm | m | 132.3 |  | 0 |  |  |  | základní |  | 0 | 0.00027 | 0.035721 | 0 | 0 | 128 | M | 2 |  |  |  | ROZPOCET | 0 | 0 | 0 | 0 | 0 | 1 | 0 | 128 | -2028084601
| VV |  | 126*1,05 'Přepočtené koeficientem množství |  | 132.3 | [13 empty] | VV | 2 | 2 | False | 1 | ROZPOCET
55 | M | 34571P | trubka elektroinstalační ohebná dvouplášťová korugovaná (chránička) D 18,3/25mm, HDPE+LDPE, UV stabilní | m | 1.5 |  | 0 |  |  |  | základní |  | 0 | 0.00019 | 0.000285 | 0 | 0 | 128 | M | 2 |  |  |  | ROZPOCET | 0 | 0 | 0 | 0 | 0 | 1 | 0 | 128 | 38261484
| VV |  | 1,42857142857143*1,05 'Přepočtené koeficientem množství |  | 1.5 | [13 empty] | VV | 2 | 2 | False | 1 | ROZPOCET
| D | 58-M | Revize vyhrazených technických zařízení |  |  |  | 0 | [5 empty] | 0 |  | 0 |  | 0 | 3 | D | 1 |  |  |  | ROZPOCET | [6 empty] | 0
56 | K | 580106009 | Měření impedance ochranné smyčky na rozvodném zařízení, spotřebičích nebo přístrojích | měření | 4 |  | 0 |  |  |  | základní |  | 0 | 0 | 0 | 0 | 0 | 64 | K | 2 |  |  |  | ROZPOCET | 0 | 0 | 0 | 0 | 0 | 1 | 0 | 64 | 1394826490
57 | K | 580107001 | Vypnutí vedení, přezkoušení a zajištění vypnutého stavu, označení tabulkou a opětné zapnutí | kus | 1 |  | 0 |  |  |  | základní |  | 0 | 0 | 0 | 0 | 0 | 64 | K | 2 |  |  |  | ROZPOCET | 0 | 0 | 0 | 0 | 0 | 1 | 0 | 64 | -352368936
58 | K | 580107004 | Demontáž a zpětná montáž krytu rozvaděče nebo rozvodnice | kus | 1 |  | 0 |  |  |  | základní |  | 0 | 0 | 0 | 0 | 0 | 64 | K | 2 |  |  |  | ROZPOCET | 0 | 0 | 0 | 0 | 0 | 1 | 0 | 64 | -1514047401
59 | K | 580107008 | Demontáž a zpětná montáž krytu elektrického přístroje, spotřebiče nebo krabice | kus | 4 |  | 0 |  |  |  | základní |  | 0 | 0 | 0 | 0 | 0 | 64 | K | 2 |  |  |  | ROZPOCET | 0 | 0 | 0 | 0 | 0 | 1 | 0 | 64 | -210821769
60 | K | 580107011 | Kontrola zkratových poměrů v rozvaděči a vypínací schopnosti přístrojů | kus | 1 |  | 0 |  |  |  | základní |  | 0 | 0 | 0 | 0 | 0 | 64 | K | 2 |  |  |  | ROZPOCET | 0 | 0 | 0 | 0 | 0 | 1 | 0 | 64 | -927567431
| D | VRN | Vedlejší rozpočtové náklady |  |  |  | 0 | [5 empty] | 0 |  | 0 |  | 0 | 5 | D | 0 |  |  |  | ROZPOCET | [6 empty] | 0
| D | VRN3 | Zařízení staveniště |  |  |  | 0 | [5 empty] | 0 |  | 0 |  | 0 | 5 | D | 1 |  |  |  | ROZPOCET | [6 empty] | 0
61 | K | 034103000 | Oplocení staveniště - označení a zabezpečení otevřených výkopů a nebezpečných míst | komlet | 1 |  | 0 |  |  |  | základní |  | 0 | 0 | 0 | 0 | 0 | 1024 | K | 2 |  |  |  | ROZPOCET | 0 | 0 | 0 | 0 | 0 | 1 | 0 | 1024 | 1067143402
| D | VRN4 | Inženýrská činnost |  |  |  | 0 | [5 empty] | 0 |  | 0 |  | 0 | 5 | D | 1 |  |  |  | ROZPOCET | [6 empty] | 0
62 | K | 043002000 | Zkoušky a ostatní měření | komplet | 1 |  | 0 |  |  |  | základní |  | 0 | 0 | 0 | 0 | 0 | 1024 | K | 2 |  |  |  | ROZPOCET | 0 | 0 | 0 | 0 | 0 | 1 | 0 | 1024 | -1078434732
63 | K | 043194000 | Ostatní zkoušky - finální kontrola a nastavení svítidel | komplet | 1 |  | 0 |  |  |  | základní |  | 0 | 0 | 0 | 0 | 0 | 1024 | K | 2 |  |  |  | ROZPOCET | 0 | 0 | 0 | 0 | 0 | 1 | 0 | 1024 | 154512563
| D | VRN6 | Územní vlivy |  |  |  | 0 | [5 empty] | 0 |  | 0 |  | 0 | 5 | D | 1 |  |  |  | ROZPOCET | [6 empty] | 0
64 | K | 061002000 | Vliv klimatických podmínek | komplet | 1 |  | 0 |  |  |  | základní |  | 0 | 0 | 0 | 0 | 0 | 1024 | K | 2 |  |  |  | ROZPOCET | 0 | 0 | 0 | 0 | 0 | 1 | 0 | 1024 | 448162006
65 | K | 065002000 | Mimostaveništní doprava materiálů | komplet | 1 |  | 0 |  |  |  | základní |  | 0 | 0 | 0 | 0 | 0 | 1024 | K | 2 |  |  |  | ROZPOCET | 0 | 0 | 0 | 0 | 0 | 1 | 0 | 1024 | 2049745210

## 09 - příprava staveniště
[9 empty] | >> skryté sloupce << | [9 empty] | {ff06eca0-512d-424f-a477-c724bb75015c} | [5 empty] | or0 | 954,234 | 2
[19 empty] | 2 | [5 empty] | vs | 166,5 | 2
| KRYCÍ LIST SOUPISU PRACÍ | [8 empty] | v --- níže se nacházejí doplnkové a pomocné údaje k sestavám --- v | [8 empty] | False | [5 empty] | or1 | 1183,17 | 2
[25 empty] | or2 | 4771,17 | 2
Stavba:
Park Homolka Beroun, 1.etapa
Objekt:
09 - příprava staveniště
| KSO: |  |  |  |  | CC-CZ:
| Místo: |  | Beroun |  |  | Datum: | 11. 8. 2022
| Zadavatel: |  |  |  |  | IČ: | 00233129
|  | Město Beroun |  |  |  | DIČ: | CZ00233129
| Uchazeč: |  |  |  |  | IČ: | Vyplň údaj
|  | Vyplň údaj |  |  |  | DIČ: | Vyplň údaj
| Projektant: |  |  |  |  | IČ: | 63213796
|  | Ing.arch.MgA Alena Korandová |  |  |  | DIČ: | CZ7154223307
| Zpracovatel: |  |  |  |  | IČ: | 04456602
|  | Ing. Natálie Veselá |  |  |  | DIČ: | CZ04456602
Poznámka:
| Cena bez DPH | [5 empty] | 0
|  |  | Základ daně |  |  | Sazba daně | Výše daně
| DPH | základní | 0 |  |  | 21% | 0
|  | snížená | 0 |  |  | 15% | 0
|  | zákl. přenesená | 0 |  |  | 21% | 0
|  | sníž. přenesená | 0 |  |  | 15% | 0
|  | nulová | 0 |  |  | 0% | 0
| Cena s DPH |  |  | v | CZK |  | 0
| Projektant |  |  | Zpracovatel
| Datum a podpis: |  | Razítko | Datum a podpis: |  |  | Razítko
| Objednavatel |  |  | Uchazeč
| Datum a podpis: |  | Razítko | Datum a podpis: |  |  | Razítko
REKAPITULACE ČLENĚNÍ SOUPISU PRACÍ
Stavba:
Park Homolka Beroun, 1.etapa
Objekt:
09 - příprava staveniště
Místo: |  |  | Beroun |  |  | Datum: | 11. 8. 2022
Zadavatel: |  |  | Město Beroun |  |  | Projektant: | Ing.arch.MgA Alena Korandová
Uchazeč: |  |  | Vyplň údaj |  |  | Zpracovatel: | Ing. Natálie Veselá
Kód dílu - Popis | [6 empty] | Cena celkem [CZK]
Náklady ze soupisu prací | [6 empty] | 0 | [12 empty] | -1
| HSV - Práce a dodávky HSV | [5 empty] | 0
| 1 - Zemní práce | [5 empty] | 0
| 5 - Komunikace pozemní | [5 empty] | 0
| 8 - Trubní vedení | [5 empty] | 0
| 998 - Přesun hmot | [5 empty] | 0
SOUPIS PRACÍ
Stavba:
Park Homolka Beroun, 1.etapa
Objekt:
09 - příprava staveniště
Místo: |  |  | Beroun |  |  | Datum: | 11. 8. 2022
Zadavatel: |  |  | Město Beroun |  |  | Projektant: | Ing.arch.MgA Alena Korandová
Uchazeč: |  |  | Vyplň údaj |  |  | Zpracovatel: | Ing. Natálie Veselá
PČ | Typ | Kód | Popis | MJ | Množství | J.cena [CZK] | Cena celkem [CZK] | Cenová soustava |  |  | DPH | J. Nh [h] | Nh celkem [h] | J. hmotnost [t] | Hmotnost celkem [t] | J. suť [t] | Suť Celkem [t]
Náklady soupisu celkem | [6 empty] | 0 | [5 empty] | 0 |  | 96.8515 |  | 0 |  | D | -1 | [13 empty] | 0
| D | HSV | Práce a dodávky HSV |  |  |  | 0 | [5 empty] | 0 |  | 96.8515 |  | 0 | 1 | D | 0 |  |  |  | ROZPOCET | [9 empty] | 0
| D | 1 | Zemní práce |  |  |  | 0 | [5 empty] | 0 |  | 0.062025 |  | 0 | 1 | D | 1 |  |  |  | ROZPOCET | [9 empty] | 0
1 | K | 121151123 | Sejmutí ornice plochy přes 500 m2 tl vrstvy do 200 mm strojně | m2 | 5954.34 |  | 0 |  |  |  | základní |  | 0 | 0 | 0 | 0 | 0 | 4 | K | 2 |  |  |  | ROZPOCET |  |  |  | 0 | 0 | 0 | 0 | 0 | 1 | 0 | 4 | 874336659
| VV | or1 | "z plochy dočasného záboru"1183,17 |  | 1183.17 | [13 empty] | VV | 2 | 2 | True | 0 | ROZPOCET
| VV | or2 | "z plochy řešeného území"4771,17 |  | 4771.17 | [13 empty] | VV | 2 | 2 | True | 0 | ROZPOCET
| VV | or | Součet |  | 5954.34 | [13 empty] | VV | 2 | 4 | True | 1 | ROZPOCET
2 | K | 162251102 | Vodorovné přemístění přes 20 do 50 m výkopku/sypaniny z horniny třídy těžitelnosti I skupiny 1 až 3 | m3 | 236.634 |  | 0 |  |  |  | základní |  | 0 | 0 | 0 | 0 | 0 | 4 | K | 2 |  |  |  | ROZPOCET |  |  |  | 0 | 0 | 0 | 0 | 0 | 1 | 0 | 4 | 1879387317
| VV |  | "přemístění ornice z pozemků 1410/65,1410/92,1410/62 a 1410/224"or1*0,2 |  | 236.634 | [13 empty] | VV | 2 | 2 | True | 1 | ROZPOCET
3 | K | 162351103 | Vodorovné přemístění přes 50 do 500 m výkopku/sypaniny z horniny třídy těžitelnosti I skupiny 1 až 3 | m3 | 954.234 |  | 0 |  |  |  | základní |  | 0 | 0 | 0 | 0 | 0 | 4 | K | 2 |  |  |  | ROZPOCET |  |  |  | 0 | 0 | 0 | 0 | 0 | 1 | 0 | 4 | 660201562
| P |  | Poznámka k položce: předpoklad průměrná délka odvozu na mezideponii 80 m | [15 empty] | P | 2
| VV |  | "mezideponie"or2*0,2 |  | 954.234 | [13 empty] | VV | 2 | 2 | True | 1 | ROZPOCET
4 | K | 171151103 | Uložení sypaniny z hornin soudržných do násypů zhutněných strojně | m3 | 172 |  | 0 |  |  |  | základní |  | 0 | 0 | 0 | 0 | 0 | 4 | K | 2 |  |  |  | ROZPOCET |  |  |  | 0 | 0 | 0 | 0 | 0 | 1 | 0 | 4 | -125396120
| VV |  | "vjezd na staveniště"172,0 |  | 172 | [13 empty] | VV | 2 | 2 | True | 1 | ROZPOCET
5 | K | 181101133 | Úprava pozemku s rozpojením, přehrnutím, urovnáním a přehrnutím přes 40 do 60 m zeminy tř 3 | m3 | 954.234 |  | 0 |  |  |  | základní |  | 0 | 0 | 0 | 0 | 0 | 4 | K | 2 |  |  |  | ROZPOCET |  |  |  | 0 | 0 | 0 | 0 | 0 | 1 | 0 | 4 | 1076265106
| VV | or0 | or2*0,2 |  | 954.234 | [13 empty] | VV | 2 | 2 | True | 1 | ROZPOCET
6 | K | 181305111 | Převrstvení ornice na skládce | m3 | 1190.868 |  | 0 |  |  |  | základní |  | 0 | 0 | 0 | 0 | 0 | 4 | K | 2 |  |  |  | ROZPOCET |  |  |  | 0 | 0 | 0 | 0 | 0 | 1 | 0 | 4 | 412496657
| VV |  | or0+or1*0,2 |  | 1190.868 | [13 empty] | VV | 2 | 2 | True | 1 | ROZPOCET
7 | K | 181411121 | Založení lučního trávníku výsevem pl do 1000 m2 v rovině a ve svahu do 1:5 | m2 | 4771.17 |  | 0 |  |  |  | základní |  | 0 | 0 | 0 | 0 | 0 | 4 | K | 2 |  |  |  | ROZPOCET |  |  |  | 0 | 0 | 0 | 0 | 0 | 1 | 0 | 4 | -593106794
| VV |  | or0/0,2 |  | 4771.17 | [13 empty] | VV | 2 | 2 | True | 1 | ROZPOCET
8 | M | 0057248R | osivo bylinná rekultivační směs | kg | 62.025 |  | 0 |  |  |  | základní |  | 0 | 0.001 | 0.062025 | 0 | 0 | 8 | M | 2 |  |  |  | ROZPOCET |  |  |  | 0 | 0 | 0 | 0 | 0 | 1 | 0 | 4 | 57046679
| P |  | Poznámka k položce: -doporučený výsevek: 10-15 g/m2 -př. standardu "KORIDOR bylinná rekultivační směs" | [15 empty] | P | 2
| VV |  | 4771,17*0,013 'Přepočtené koeficientem množství |  | 62.025 | [13 empty] | VV | 2 | 2 | False | 1 | ROZPOCET
9 | K | 181951111 | Úprava pláně v hornině třídy těžitelnosti I skupiny 1 až 3 bez zhutnění strojně | m2 | 450 |  | 0 |  |  |  | základní |  | 0 | 0 | 0 | 0 | 0 | 4 | K | 2 |  |  |  | ROZPOCET |  |  |  | 0 | 0 | 0 | 0 | 0 | 1 | 0 | 4 | -803962017
| P |  | Poznámka k položce: přebytek zeminy bude uložen na pozemcích 1410/63, 2272/1, 2272/6, 2272/9, 1410/225, 1410/62 a 140/224, viz.S.1.1.100.TZ | [15 empty] | P | 2
| VV |  | 450,0 |  | 450 | [13 empty] | VV | 2 | 2 | True | 1 | ROZPOCET
10 | K | 181951112 | Úprava pláně v hornině třídy těžitelnosti I skupiny 1 až 3 se zhutněním strojně | m2 | 166.5 |  | 0 |  |  |  | základní |  | 0 | 0 | 0 | 0 | 0 | 4 | K | 2 |  |  |  | ROZPOCET |  |  |  | 0 | 0 | 0 | 0 | 0 | 1 | 0 | 4 | -1033644603
| VV |  | vs |  | 166.5 | [13 empty] | VV | 2 | 2 | True | 1 | ROZPOCET
11 | K | 185804312 | Zalití rostlin vodou plocha přes 20 m2 | m3 | 954.234 |  | 0 |  |  |  | základní |  | 0 | 0 | 0 | 0 | 0 | 4 | K | 2 |  |  |  | ROZPOCET |  |  |  | 0 | 0 | 0 | 0 | 0 | 1 | 0 | 4 | -1651771351
| VV |  | or0 |  | 954.234 | [13 empty] | VV | 2 | 2 | True | 1 | ROZPOCET
| D | 5 | Komunikace pozemní |  |  |  | 0 | [5 empty] | 0 |  | 95.7375 |  | 0 | 1 | D | 1 |  |  |  | ROZPOCET | [9 empty] | 0
12 | K | 564871111 | Podklad ze štěrkodrtě ŠD tl 250 mm | m2 | 166.5 |  | 0 |  |  |  | základní |  | 0 | 0.575 | 95.7375 | 0 | 0 | 4 | K | 2 |  |  |  | ROZPOCET |  |  |  | 0 | 0 | 0 | 0 | 0 | 1 | 0 | 4 | 81763390
| VV | vs | "vjezd na staveniště"37,0*4,5 |  | 166.5 | [13 empty] | VV | 2 | 2 | True | 1 | ROZPOCET
| D | 8 | Trubní vedení |  |  |  | 0 | [5 empty] | 0 |  | 1.052 |  | 0 | 1 | D | 1 |  |  |  | ROZPOCET | [9 empty] | 0
13 | K | 899331111 | Výšková úprava uličního vstupu nebo vpusti do 200 mm zvýšením poklopu | kus | 2.5 |  | 0 |  |  |  | základní |  | 0 | 0.4208 | 1.052 | 0 | 0 | 4 | K | 2 |  |  |  | ROZPOCET |  |  |  | 0 | 0 | 0 | 0 | 0 | 1 | 0 | 4 | 978227815
| VV |  | "výšková úprava poklopu kanalizační šachty – zvýšení o 50 cm"1 |  | 1 | [13 empty] | VV | 2 | 2 | True | 1 | ROZPOCET
| VV |  | 1*2,5 'Přepočtené koeficientem množství |  | 2.5 | [13 empty] | VV | 2 | 2 | False | 1 | ROZPOCET
| D | 998 | Přesun hmot |  |  |  | 0 | [5 empty] | 0 |  | 0 |  | 0 | 1 | D | 1 |  |  |  | ROZPOCET | [9 empty] | 0
14 | K | 998225111 | Přesun hmot pro pozemní komunikace s krytem z kamene, monolitickým betonovým nebo živičným | t | 96.852 |  | 0 |  |  |  | základní |  | 0 | 0 | 0 | 0 | 0 | 4 | K | 2 |  |  |  | ROZPOCET |  |  |  | 0 | 0 | 0 | 0 | 0 | 1 | 0 | 4 | 33600664

## Seznam figur
SEZNAM FIGUR
Kód: | 312a
Stavba: | Park Homolka Beroun, 1.etapa
Datum: | 11. 8. 2022
Kód | Popis | MJ | Výměra
01 | SO 01 oválná dráha
bd |  |  | 62.496
bd | 2*(50,9+37,7+2*42,5)*0,18 |  | 62.496
Použití figury:
273351121 | Zřízení bednění základových desek | m2 | 62.496
273351122 | Odstranění bednění základových desek | m2 | 62.496
dr |  |  | 138.93
dr | 2*1,0+1,8+1,3+2*1,0+1,23+4,3+45,3+2,2+2,2+40,9+35,7 |  | 138.93
Použití figury:
871228111 | Kladení drenážního potrubí z tvrdého PVC průměru přes 90 do 150 mm | m | 138.93
174101101 | Zásyp jam, šachet rýh nebo kolem objektů sypaninou se zhutněním | m3 | 36.255
hlr |  |  | 43.864
hlr | "vsakovací žebra"(3,0+6,0)*0,57*0,8+(45,3+2,2+2,2+40,9)*0,57*0,45+(35,7+40,0)*(0,4+0,57)*0,5*0,45 |  | 43.864
Použití figury:
132251102 | Hloubení rýh nezapažených š do 800 mm v hornině třídy těžitelnosti I skupiny 3 objem do 50 m3 strojně | m3 | 43.864
162351103 | Vodorovné přemístění přes 50 do 500 m výkopku/sypaniny z horniny třídy těžitelnosti I skupiny 1 až 3 | m3 | 513.864
174101101 | Zásyp jam, šachet rýh nebo kolem objektů sypaninou se zhutněním | m3 | 36.255
kp |  |  | 113.1
kp | "plocha klopeného pruhu"113,1 |  | 113.1
Použití figury:
273361821 | Výztuž základových desek betonářskou ocelí 10 505 (R) | t | 0.792
273362021 | Výztuž základových desek svařovanými sítěmi Kari | t | 3.831
631319185 | Příplatek k mazanině tl přes 120 do 240 mm za sklon přes 15 do 35° | m3 | 20.358
lo |  |  | 6.518
lo | ((2*1,0+1,8+1,23+45,3+2,2+2,2+40,9+35,7)*0,45+(2*1,0+1,3+4,3)*0,8)*0,1 |  | 6.518
Použití figury:
451573111 | Lože pod potrubí otevřený výkop ze štěrkopísku | m3 | 6.518
174101101 | Zásyp jam, šachet rýh nebo kolem objektů sypaninou se zhutněním | m3 | 36.255
od |  |  | 730
od | "plocha oválné dráhy" 730,0 |  | 730
Použití figury:
564871111 | Podklad ze štěrkodrtě ŠD tl 250 mm | m2 | 803
181951112 | Úprava pláně v hornině třídy těžitelnosti I skupiny 1 až 3 se zhutněním strojně | m2 | 803
273322511 | Základové desky ze ŽB se zvýšenými nároky na prostředí tř. C 25/30 | m3 | 131.4
273362021 | Výztuž základových desek svařovanými sítěmi Kari | t | 3.831
561061111 | Zřízení podkladu ze zeminy upravené vápnem, cementem, směsnými pojivy tl přes 350 do 400 mm pl do 1000 m2 | m2 | 803
631319013 | Příplatek k mazanině tl přes 120 do 240 mm za přehlazení povrchu | m3 | 131.4
63131901R | Příplatek k mazanině tl přes 120 do 240 mm za leštění povrchu | m2 | 730
631319175 | Příplatek k mazanině tl přes 120 do 240 mm za stržení povrchu spodní vrstvy před vložením výztuže | m3 | 131.4
783927151 | Krycí jednonásobný akrylátový nátěr betonové podlahy | m2 | 730
2455153R | hmota nátěrová uzavírací roztokem akrylátové pryskyřice v organických rozpouštědlech | l | 109.5
odk |  |  | 470
odk | 470,0 |  | 470
Použití figury:
122251104 | Odkopávky a prokopávky nezapažené v hornině třídy těžitelnosti I skupiny 3 objem do 500 m3 strojně | m3 | 470
162351103 | Vodorovné přemístění přes 50 do 500 m výkopku/sypaniny z horniny třídy těžitelnosti I skupiny 1 až 3 | m3 | 513.864
SD |  |  | 36.255
| hlr |  | 43.864
| "odpočet zemina vytlačená potrubím"-dr*3,14*0,05*0,05 |  | -1.091
| "odpočet lože"-lo |  | -6.518
SD | Součet |  | 36.255
Použití figury:
174101101 | Zásyp jam, šachet rýh nebo kolem objektů sypaninou se zhutněním | m3 | 36.255
58344197 | štěrkodrť frakce 0/63 | t | 50.553
SD1 |  |  | 6.518
SD1 | ((2*1,0+1,8+1,23+45,3+2,2+2,2+40,9+35,7)*0,45+(2*1,0+1,3+4,3)*0,8)*0,1 |  | 6.518
Použití figury:
58344121 | štěrkodrť frakce 0/8 | t | 11.081
58344197 | štěrkodrť frakce 0/63 | t | 50.553
sp |  |  | 113.4
sp | "spáry V CB krytu po 4,5m "27*4,2 |  | 113.4
Použití figury:
919111112 | Řezání dilatačních spár š 5 mm hl přes 60 do 80 mm příčných nebo podélných v čerstvém CB krytu | m | 113.4
91912111R | Těsnění spár zálivkou za studena pro komůrky š 5 mm hl 80 mm trvale pružným tmelem | m | 113.4
sz |  |  | 803
sz | od*1,1 |  | 803
Použití figury:
561061111 | Zřízení podkladu ze zeminy upravené vápnem, cementem, směsnými pojivy tl přes 350 do 400 mm pl do 1000 m2 | m2 | 803
58530170 | vápno nehašené CL 90-Q pro úpravu zemin standardní | t | 12.848
02 | SO 02 dětské hřiště
bp |  |  | 26.878
| "patka A"2*3,14*0,2*0,8*20 |  | 20.096
| "patka B"2*3,14*0,15*0,8*9 |  | 6.782
bp | Součet |  | 26.878
Použití figury:
275356031 | Bednění základových patek ploch zaoblených zřízení | m2 | 26.878
275356032 | Bednění základových patek ploch zaoblených odstranění | m2 | 26.878
hl |  |  | 0.6
hl | "základ pod lavičku" (2*1,5+4*0,5)*0,3*0,4 |  | 0.6
Použití figury:
132212111 | Hloubení rýh š do 800 mm v soudržných horninách třídy těžitelnosti I skupiny 3 ručně | m3 | 0.6
162351103 | Vodorovné přemístění přes 50 do 500 m výkopku/sypaniny z horniny třídy těžitelnosti I skupiny 1 až 3 | m3 | 54.48
hlj |  |  | 3.78
| "patka A"0,6*0,6*0,4*20 |  | 2.88
| "patka B"0,5*0,5*0,4*9 |  | 0.9
hlj | Součet |  | 3.78
Použití figury:
131213101 | Hloubení jam v soudržných horninách třídy těžitelnosti I skupiny 3 ručně | m3 | 3.78
162351103 | Vodorovné přemístění přes 50 do 500 m výkopku/sypaniny z horniny třídy těžitelnosti I skupiny 1 až 3 | m3 | 54.48
hr |  |  | 226.5
hr | 453,0/2 |  | 226.5
Použití figury:
181951112 | Úprava pláně v hornině třídy těžitelnosti I skupiny 1 až 3 se zhutněním strojně | m2 | 226.5
564750115 | Podklad z kameniva hrubého drceného vel. 16-32 mm tl 190 mm | m2 | 226.5
564801111 | Podklad ze kameniva drceného vel. 0-4 mm ŠD tl 30 mm | m2 | 226.5
58918112R | kryt venkovních hříšť dvojitý litý povrch - litá guma (granulát SBR a barevné EPDM) do tl.90 mm | m2 | 173.5
hr1 |  |  | 53
hr1 | 53,0 |  | 53
Použití figury:
58918111R | kryt venkovních hříšť dvojitý litý povrch - litá guma (granulát SBR a barevné EPDM) do tl.40 mm | m2 | 53
58918112R | kryt venkovních hříšť dvojitý litý povrch - litá guma (granulát SBR a barevné EPDM) do tl.90 mm | m2 | 173.5
odk |  |  | 50.1
odk | 167,0*0,3 |  | 50.1
Použití figury:
122251104 | Odkopávky a prokopávky nezapažené v hornině třídy těžitelnosti I skupiny 3 objem do 500 m3 strojně | m3 | 50.1
162351103 | Vodorovné přemístění přes 50 do 500 m výkopku/sypaniny z horniny třídy těžitelnosti I skupiny 1 až 3 | m3 | 54.48
03 | SO 03 tréninkové hřiště
bp |  |  | 26.627
| "patka A"2*3,14*0,2*0,8*10 |  | 10.048
| "patka B"2*3,14*0,15*0,8*22 |  | 16.579
bp | Součet |  | 26.627
Použití figury:
275356031 | Bednění základových patek ploch zaoblených zřízení | m2 | 26.627
275356032 | Bednění základových patek ploch zaoblených odstranění | m2 | 26.627
hl |  |  | 0.72
hl | "základ pod lavičku" (2*1,5+2*0,5)*0,3*0,4+2*0,6*0,5*0,4 |  | 0.72
Použití figury:
132212111 | Hloubení rýh š do 800 mm v soudržných horninách třídy těžitelnosti I skupiny 3 ručně | m3 | 0.72
162351103 | Vodorovné přemístění přes 50 do 500 m výkopku/sypaniny z horniny třídy těžitelnosti I skupiny 1 až 3 | m3 | 121.26
hlj |  |  | 3.64
| "patka A"0,6*0,6*0,4*10 |  | 1.44
| "patka B"0,5*0,5*0,4*22 |  | 2.2
hlj | Součet |  | 3.64
Použití figury:
131213101 | Hloubení jam v soudržných horninách třídy těžitelnosti I skupiny 3 ručně | m3 | 3.64
162351103 | Vodorovné přemístění přes 50 do 500 m výkopku/sypaniny z horniny třídy těžitelnosti I skupiny 1 až 3 | m3 | 121.26
hr |  |  | 226.5
hr | 453,0/2 |  | 226.5
Použití figury:
181951112 | Úprava pláně v hornině třídy těžitelnosti I skupiny 1 až 3 se zhutněním strojně | m2 | 226.5
564750115 | Podklad z kameniva hrubého drceného vel. 16-32 mm tl 190 mm | m2 | 226.5
564801111 | Podklad ze kameniva drceného vel. 0-4 mm ŠD tl 30 mm | m2 | 226.5
58918112R | kryt venkovních hříšť dvojitý litý povrch - litá guma (granulát SBR a barevné EPDM) do tl.90 mm | m2 | 226.5
odk |  |  | 116.9
odk | 167,0*0,7 |  | 116.9
Použití figury:
122251104 | Odkopávky a prokopávky nezapažené v hornině třídy těžitelnosti I skupiny 3 objem do 500 m3 strojně | m3 | 116.9
162351103 | Vodorovné přemístění přes 50 do 500 m výkopku/sypaniny z horniny třídy těžitelnosti I skupiny 1 až 3 | m3 | 121.26
04 | SO 04 terénní schody
odk |  |  | 13
odk | 13,0 |  | 13
Použití figury:
122251101 | Odkopávky a prokopávky nezapažené v hornině třídy těžitelnosti I skupiny 3 objem do 20 m3 strojně | m3 | 13
162351103 | Vodorovné přemístění přes 50 do 500 m výkopku/sypaniny z horniny třídy těžitelnosti I skupiny 1 až 3 | m3 | 13
st |  |  | 20.246
st | "předpoklad zdrsnění povrchu prefa stupňů"14,01+7*0,295*3,02 |  | 20.246
Použití figury:
985131211 | Očištění ploch stěn, rubu kleneb a podlah sušeným křemičitým pískem | m2 | 20.246
783927151 | Krycí jednonásobný akrylátový nátěr betonové podlahy | m2 | 20.246
2455153R | hmota nátěrová uzavírací roztokem akrylátové pryskyřice v organických rozpouštědlech | l | 3.037
05 | SO 05 chodníky a zpevněná plocha
bd1 |  |  | 12
bd1 | "zesílený chodník"12,0 |  | 12
Použití figury:
596211210 | Kladení zámkové dlažby komunikací pro pěší tl 80 mm skupiny A pl do 50 m2 | m2 | 13.2
181951112 | Úprava pláně v hornině třídy těžitelnosti I skupiny 1 až 3 se zhutněním strojně | m2 | 419.9
451579777 | Příplatek ZKD 10 mm tl u podkladu nebo lože pod dlažbu z kameniva těženého | m2 | 29.4
561061111 | Zřízení podkladu ze zeminy upravené vápnem, cementem, směsnými pojivy tl přes 350 do 400 mm pl do 1000 m2 | m2 | 368.2
564861111 | Podklad ze štěrkodrtě ŠD tl 200 mm | m2 | 13.2
59245020 | dlažba tvar obdélník betonová 200x100x80mm přírodní | m2 | 12.36
bd1a |  |  | 1.2
bd1a | "zesílený chodník slepecká"1,2 |  | 1.2
Použití figury:
596211210 | Kladení zámkové dlažby komunikací pro pěší tl 80 mm skupiny A pl do 50 m2 | m2 | 13.2
181951112 | Úprava pláně v hornině třídy těžitelnosti I skupiny 1 až 3 se zhutněním strojně | m2 | 419.9
451579777 | Příplatek ZKD 10 mm tl u podkladu nebo lože pod dlažbu z kameniva těženého | m2 | 29.4
561061111 | Zřízení podkladu ze zeminy upravené vápnem, cementem, směsnými pojivy tl přes 350 do 400 mm pl do 1000 m2 | m2 | 368.2
564861111 | Podklad ze štěrkodrtě ŠD tl 200 mm | m2 | 13.2
59245225 | dlažba tvar obdélník betonová pro nevidomé 200x100x80mm přírodní | m2 | 1.236
bd2 |  |  | 15
bd2 | "chodník"15,0 |  | 15
Použití figury:
596211110 | Kladení zámkové dlažby komunikací pro pěší tl 60 mm skupiny A pl do 50 m2 | m2 | 16.2
181951112 | Úprava pláně v hornině třídy těžitelnosti I skupiny 1 až 3 se zhutněním strojně | m2 | 419.9
451579777 | Příplatek ZKD 10 mm tl u podkladu nebo lože pod dlažbu z kameniva těženého | m2 | 29.4
564851111 | Podklad ze štěrkodrtě ŠD tl 150 mm | m2 | 16.2
59245018 | dlažba tvar obdélník betonová 200x100x60mm přírodní | m2 | 15.45
bd2a |  |  | 1.2
bd2a | "chodník slepecká"1,2 |  | 1.2
Použití figury:
596211110 | Kladení zámkové dlažby komunikací pro pěší tl 60 mm skupiny A pl do 50 m2 | m2 | 16.2
181951112 | Úprava pláně v hornině třídy těžitelnosti I skupiny 1 až 3 se zhutněním strojně | m2 | 419.9
451579777 | Příplatek ZKD 10 mm tl u podkladu nebo lože pod dlažbu z kameniva těženého | m2 | 29.4
564851111 | Podklad ze štěrkodrtě ŠD tl 150 mm | m2 | 16.2
59245019 | dlažba tvar obdélník betonová pro nevidomé 200x100x60mm přírodní | m2 | 1.236
bed |  |  | 2.24
bed | 2*2*(0,4+1,0)*0,4 |  | 2.24
Použití figury:
274351121 | Zřízení bednění základových pasů rovného | m2 | 2.24
274351122 | Odstranění bednění základových pasů rovného | m2 | 2.24
hl |  |  | 0.32
hl | "základ pod trojité koše" 2*1,0*0,4*0,4 |  | 0.32
Použití figury:
132212111 | Hloubení rýh š do 800 mm v soudržných horninách třídy těžitelnosti I skupiny 3 ručně | m3 | 0.32
162351103 | Vodorovné přemístění přes 50 do 500 m výkopku/sypaniny z horniny třídy těžitelnosti I skupiny 1 až 3 | m3 | 150.32
ob |  |  | 11
ob | 11,0 |  | 11
Použití figury:
916131213 | Osazení silničního obrubníku betonového stojatého s boční opěrou do lože z betonu prostého | m | 11
59217013 | obrubník betonový zahradní 1000x80x250mm | m | 11.55
odk |  |  | 150
odk | 150,0 |  | 150
Použití figury:
122251104 | Odkopávky a prokopávky nezapažené v hornině třídy těžitelnosti I skupiny 3 objem do 500 m3 strojně | m3 | 150
162351103 | Vodorovné přemístění přes 50 do 500 m výkopku/sypaniny z horniny třídy těžitelnosti I skupiny 1 až 3 | m3 | 150.32
sp |  |  | 97.1
sp | "spáry V CB krytu po 4,5m "97,1 |  | 97.1
Použití figury:
919111112 | Řezání dilatačních spár š 5 mm hl přes 60 do 80 mm příčných nebo podélných v čerstvém CB krytu | m | 97.1
91912111R | Těsnění spár zálivkou za studena pro komůrky š 5 mm hl 80 mm trvale pružným tmelem | m | 97.1
sz |  |  | 368.2
| zp |  | 355
| bd1 |  | 12
| bd1a |  | 1.2
sz | Součet |  | 368.2
Použití figury:
561061111 | Zřízení podkladu ze zeminy upravené vápnem, cementem, směsnými pojivy tl přes 350 do 400 mm pl do 1000 m2 | m2 | 368.2
58530170 | vápno nehašené CL 90-Q pro úpravu zemin standardní | t | 5.891
zp |  |  | 355
zp | "zpevněná plocha" 355,0 |  | 355
Použití figury:
581131314 | Kryt cementobetonový vozovek skupiny CB III tl 180 mm | m2 | 355
181951112 | Úprava pláně v hornině třídy těžitelnosti I skupiny 1 až 3 se zhutněním strojně | m2 | 419.9
561061111 | Zřízení podkladu ze zeminy upravené vápnem, cementem, směsnými pojivy tl přes 350 do 400 mm pl do 1000 m2 | m2 | 368.2
564871111 | Podklad ze štěrkodrtě ŠD tl 250 mm | m2 | 355
631319023 | Příplatek k mazanině tl přes 120 do 240 mm za přehlazení s poprášením cementem | m3 | 63.9
783927151 | Krycí jednonásobný akrylátový nátěr betonové podlahy | m2 | 355
2455153R | hmota nátěrová uzavírací roztokem akrylátové pryskyřice v organických rozpouštědlech | l | 53.25
06 | SO 06 úpravy sadové plochy
hl |  |  | 0.72
hl | "základ pod lavičku" (2*1,5+2*1,0+2*0,5)*0,3*0,4 |  | 0.72
Použití figury:
132212111 | Hloubení rýh š do 800 mm v soudržných horninách třídy těžitelnosti I skupiny 3 ručně | m3 | 0.72
162351103 | Vodorovné přemístění přes 50 do 500 m výkopku/sypaniny z horniny třídy těžitelnosti I skupiny 1 až 3 | m3 | 96.72
km |  |  | 2.512
km | 5*3,14*0,4*0,4 |  | 2.512
Použití figury:
184911421 | Mulčování rostlin kůrou tl. do 0,1 m v rovině a svahu do 1:5 | m2 | 2.512
10391100 | kůra mulčovací VL | m3 | 0.259
odk |  |  | 96
odk | 96,0 |  | 96
Použití figury:
122251103 | Odkopávky a prokopávky nezapažené v hornině třídy těžitelnosti I skupiny 3 objem do 100 m3 strojně | m3 | 96
162351103 | Vodorovné přemístění přes 50 do 500 m výkopku/sypaniny z horniny třídy těžitelnosti I skupiny 1 až 3 | m3 | 96.72
pt |  |  | 180.5
pt | "ošetření stávajícího trávníku"180,5 |  | 180.5
Použití figury:
182303111 | Doplnění zeminy nebo substrátu na travnatých plochách tl do 50 mm rovina v rovinně a svahu do 1:5 | m2 | 180.5
183451431 | Prořezání trávníku s přísevem pl do 1000 m2 v rovině nebo na svahu do 1:5 | m2 | 180.5
185803111 | Ošetření trávníku shrabáním v rovině a svahu do 1:5 | m2 | 180.5
185804312 | Zalití rostlin vodou plocha přes 20 m2 | m3 | 29.125
st |  |  | 134
st | "svahový trávaník"134,0 |  | 134
Použití figury:
184802311 | Chemické odplevelení před založením kultury nad 20 m2 postřikem na široko ve svahu přes 1:2 do 1:1 | m2 | 134
181411142 | Založení parterového trávníku výsevem pl do 1000 m2 ve svahu přes 1:5 do 1:2 | m2 | 134
182151111 | Svahování v zářezech v hornině třídy těžitelnosti I skupiny 1 až 3 strojně | m2 | 134
182311123 | Rozprostření ornice ve svahu přes 1:5 tl vrstvy do 200 mm ručně | m2 | 67
182351023 | Rozprostření ornice pl do 100 m2 ve svahu přes 1:5 tl vrstvy do 200 mm strojně | m2 | 67
184802634 | Chemické odplevelení po založení kultury postřikem smáčením ve svahu přes 1:2 do 1:1 | m2 | 134
185802113 | Hnojení půdy umělým hnojivem na široko v rovině a svahu do 1:5 | t | 0.002
185803112 | Ošetření trávníku shrabáním ve svahu přes 1:5 do 1:2 | m2 | 134
185803211 | Uválcování trávníku v rovině a svahu do 1:5 | m2 | 134
185804312 | Zalití rostlin vodou plocha přes 20 m2 | m3 | 29.125
10371500 | substrát pro trávníky VL | m3 | 20.1
07 | SO 07 sportovní trávník
odk |  |  | 13
odk | 13,0 |  | 13
Použití figury:
122251101 | Odkopávky a prokopávky nezapažené v hornině třídy těžitelnosti I skupiny 3 objem do 20 m3 strojně | m3 | 13
162351103 | Vodorovné přemístění přes 50 do 500 m výkopku/sypaniny z horniny třídy těžitelnosti I skupiny 1 až 3 | m3 | 13
st |  |  | 960
st | "sportovní trávník" 40,0*24,0 |  | 960
Použití figury:
181951112 | Úprava pláně v hornině třídy těžitelnosti I skupiny 1 až 3 se zhutněním strojně | m2 | 960
180404111 | Založení hřišťového trávníku výsevem na vrstvě ornice | m2 | 960
181311103 | Rozprostření ornice tl vrstvy do 200 mm v rovině nebo ve svahu do 1:5 ručně | m2 | 192
181351113 | Rozprostření ornice tl vrstvy do 200 mm pl přes 500 m2 v rovině nebo ve svahu do 1:5 strojně | m2 | 768
184802614 | Chemické odplevelení po založení kultury postřikem smáčením v rovině a svahu do 1:5 | m2 | 960
184854115 | Míchání vegetačních substrátů v homogenizačním zařízení v množství přes 100 m3 | m3 | 172.8
185802113 | Hnojení půdy umělým hnojivem na široko v rovině a svahu do 1:5 | t | 0.017
185803111 | Ošetření trávníku shrabáním v rovině a svahu do 1:5 | m2 | 960
185803211 | Uválcování trávníku v rovině a svahu do 1:5 | m2 | 960
185804312 | Zalití rostlin vodou plocha přes 20 m2 | m3 | 172.8
09 | příprava staveniště
or |  |  | 5954.34
or1 | "z plochy dočasného záboru"1183,17 |  | 1183.17
or2 | "z plochy řešeného území"4771,17 |  | 4771.17
or | Součet |  | 5954.34
or0 |  |  | 954.234
or0 | or2*0,2 |  | 954.234
Použití figury:
181101133 | Úprava pozemku s rozpojením, přehrnutím, urovnáním a přehrnutím přes 40 do 60 m zeminy tř 3 | m3 | 954.234
181305111 | Převrstvení ornice na skládce | m3 | 1190.868
181411121 | Založení lučního trávníku výsevem pl do 1000 m2 v rovině a ve svahu do 1:5 | m2 | 4771.17
185804312 | Zalití rostlin vodou plocha přes 20 m2 | m3 | 954.234
or1 |  |  | 1183.17
or1 | "z plochy dočasného záboru"1183,17 |  | 1183.17
Použití figury:
121151123 | Sejmutí ornice plochy přes 500 m2 tl vrstvy do 200 mm strojně | m2 | 5954.34
162251102 | Vodorovné přemístění přes 20 do 50 m výkopku/sypaniny z horniny třídy těžitelnosti I skupiny 1 až 3 | m3 | 236.634
181305111 | Převrstvení ornice na skládce | m3 | 1190.868
or2 |  |  | 4771.17
or2 | "z plochy řešeného území"4771,17 |  | 4771.17
Použití figury:
121151123 | Sejmutí ornice plochy přes 500 m2 tl vrstvy do 200 mm strojně | m2 | 5954.34
162351103 | Vodorovné přemístění přes 50 do 500 m výkopku/sypaniny z horniny třídy těžitelnosti I skupiny 1 až 3 | m3 | 954.234
181101133 | Úprava pozemku s rozpojením, přehrnutím, urovnáním a přehrnutím přes 40 do 60 m zeminy tř 3 | m3 | 954.234
vs |  |  | 166.5
vs | "vjezd na staveniště"37,0*4,5 |  | 166.5
Použití figury:
564871111 | Podklad ze štěrkodrtě ŠD tl 250 mm | m2 | 166.5
181951112 | Úprava pláně v hornině třídy těžitelnosti I skupiny 1 až 3 se zhutněním strojně | m2 | 166.5