## Rekapitulace stavby
Export Komplet | [28 empty] | 2.0 | [5 empty] | False | False | {ad696ee7-8838-43b9-8823-24db7118dfd4}
[20 empty] | >> skryté sloupce << | [13 empty] | 0,01 | 21
[34 empty] | 0,01 | 15
|  | REKAPITULACE STAVBY | [18 empty] | v --- níže se nacházejí doplnkové a pomocné údaje k sestavám --- v | [11 empty] | Návod na vyplnění | 0,001
|  | Kód: |  |  |  |  | 378 | [25 empty] | Měnit lze pouze buňky se žlutým podbarvením! 1) na prvním listu Rekapitulace stavby vyplňte v sestavě a) Souhrnný list - údaje o Uchazeči (přenesou se do ostatních sestav i v jiných listech) b) Rekapitulace objektů - potřebné Ostatní náklady 2) na vybraných listech vyplňte v sestavě a) Krycí list - údaje o Uchazeči, pokud se liší od údajů o Uchazeči na Souhrnném listu (údaje se přenesou do ostatních sestav v daném listu) b) Rekapitulace rozpočtu - potřebné Ostatní náklady c) Celkové náklady za stavbu - ceny u položek - množství, pokud má žluté podbarvení - a v případě potřeby poznámku (ta je ve skrytém sloupci) | 0,01
|  | Stavba: |  |  |  |  | Park Homolka Beroun, 2. etapa | [26 empty] | 0,01
|  | KSO: | [13 empty] | CC-CZ: | [17 empty] | 0,01
|  | Místo: |  |  |  |  | Beroun | [8 empty] | Datum: |  | 15. 1. 2024 | [15 empty] | 0,01
0,01
|  | Zadavatel: | [13 empty] | IČ: | [17 empty] | 0,01
[16 empty] | DIČ: | [17 empty] | 0,01
0,01
|  | Uchazeč: | [13 empty] | IČ: |  | Vyplň údaj | [15 empty] | 0,01
|  |  | Vyplň údaj | [12 empty] | DIČ: |  | Vyplň údaj | [15 empty] | 0,01
False
|  | Projektant: | [13 empty] | IČ: | [17 empty] | False
[16 empty] | DIČ: | [17 empty] | True
0,01
|  | Zpracovatel: | [13 empty] | IČ: | [17 empty] | 0,01
[16 empty] | DIČ: | [17 empty] | True
Poznámka:
|  | Cena bez DPH | [13 empty] | 0
[8 empty] | Sazba daně |  |  | Základ daně |  |  |  |  | Výše daně
|  | DPH |  | základní |  |  |  | 21% |  |  | 0 |  |  |  |  | 0
|  |  |  | snížená |  |  |  | 15% |  |  | 0 |  |  |  |  | 0
|  |  |  | zákl. přenesená |  |  |  | 21% |  |  | 0 |  |  |  |  | 0
|  |  |  | sníž. přenesená |  |  |  | 15% |  |  | 0 |  |  |  |  | 0
|  |  |  | nulová |  |  |  | 0% |  |  | 0 |  |  |  |  | 0
|  | Cena s DPH | [6 empty] | v |  |  | CZK |  |  |  | 0
|  | Projektant | [11 empty] | Zpracovatel
|  | Datum a podpis: | [7 empty] | Razítko |  |  |  | Datum a podpis: |  |  | Razítko
|  | Objednavatel | [11 empty] | Uchazeč
|  | Datum a podpis: | [7 empty] | Razítko |  |  |  | Datum a podpis: |  |  | Razítko
REKAPITULACE OBJEKTŮ STAVBY A SOUPISŮ PRACÍ
| Kód: | [6 empty] | 378
| Stavba: | [6 empty] | Park Homolka Beroun, 2. etapa
| Místo: | [6 empty] | Beroun | [6 empty] | Datum: |  | 15. 1. 2024
| Zadavatel: | [13 empty] | Projektant: | [5 empty] | Informatívní údaje z listů zakázek
| Uchazeč: | [13 empty] | Zpracovatel:
| Kód |  |  |  | Popis | [7 empty] | Cena bez DPH [CZK] |  |  |  |  | Cena s DPH [CZK] | Typ |  | z toho Ostat. náklady [CZK] | DPH [CZK] | Normohodiny [h] | DPH základní [CZK] | DPH snížená [CZK] | DPH základní přenesená [CZK] | DPH snížená přenesená [CZK] | Základna DPH základní | Základna DPH snížená | Základna DPH zákl. přenesená | Základna DPH sníž. přenesená | Základna DPH nulová
| Náklady z rozpočtů | [11 empty] | 0 |  |  |  |  | 0 |  |  | 0 | 0 | 0 | 0 | 0 | 0 | 0 | 0 | 0 | 0 | 0 | 0 |  | D | 0 | ###NOIMPORT### | IMPORT | {ad696ee7-8838-43b9-8823-24db7118dfd4} | {00000000-0000-0000-0000-000000000000}
/ |  | 00 |  |  |  | Vedlejší a ostatní náklady | [6 empty] | 0 |  |  |  |  | 0 | VON |  | 0 | 0 | 0 | 0 | 0 | 0 | 0 | 0 | 0 | 0 | 0 | 0 |  |  | 1 |  | IMPORT | {3afb9afe-7970-48b4-8ec1-0f8a2a8c57ab} | {ad696ee7-8838-43b9-8823-24db7118dfd4} | 2
/ |  | 01 |  |  |  | Zemní práce | [6 empty] | 0 |  |  |  |  | 0 | STA |  | 0 | 0 | 0 | 0 | 0 | 0 | 0 | 0 | 0 | 0 | 0 | 0 |  |  | 1 |  | IMPORT | {f8213801-3886-4600-84f4-830241546ceb} | {ad696ee7-8838-43b9-8823-24db7118dfd4} | 2
/ |  | 02 |  |  |  | Část alternativně realizovaná později | [6 empty] | 0 |  |  |  |  | 0 | STA |  | 0 | 0 | 0 | 0 | 0 | 0 | 0 | 0 | 0 | 0 | 0 | 0 |  |  | 1 |  | IMPORT | {3299b886-3b16-49c5-8886-8c72f2c955b4} | {ad696ee7-8838-43b9-8823-24db7118dfd4} | 2
/ |  | SO 100 |  |  |  | Pozemní komunikace | [6 empty] | 0 |  |  |  |  | 0 | STA |  | 0 | 0 | 0 | 0 | 0 | 0 | 0 | 0 | 0 | 0 | 0 | 0 |  |  | 1 |  | IMPORT | {bd6770ce-a40b-4a29-92dd-2e97b355f18d} | {ad696ee7-8838-43b9-8823-24db7118dfd4} | 2
/ |  | SO 300 |  |  |  | Odvodnění komunikací | [6 empty] | 0 |  |  |  |  | 0 | STA |  | 0 | 0 | 0 | 0 | 0 | 0 | 0 | 0 | 0 | 0 | 0 | 0 |  |  | 1 |  | IMPORT | {aa1dce88-d156-4c66-a8cd-ba29c3075117} | {ad696ee7-8838-43b9-8823-24db7118dfd4} | 2
/ |  | SO 320 |  |  |  | Vodohospodářské objekty - vodovod | [6 empty] | 0 |  |  |  |  | 0 | STA |  | 0 | 0 | 0 | 0 | 0 | 0 | 0 | 0 | 0 | 0 | 0 | 0 |  |  | 1 |  | IMPORT | {9d80eca6-9916-4674-9f0f-17972db0c91a} | {ad696ee7-8838-43b9-8823-24db7118dfd4} | 2
/ |  | SO 400 |  |  |  | Elektro a sdělovací objekty - osvětlení | [6 empty] | 0 |  |  |  |  | 0 | STA |  | 0 | 0 | 0 | 0 | 0 | 0 | 0 | 0 | 0 | 0 | 0 | 0 |  |  | 1 |  | IMPORT | {fa1e952b-c225-4d65-b783-895771dd7896} | {ad696ee7-8838-43b9-8823-24db7118dfd4} | 2
/ |  | SO 700 |  |  |  | Stavební objekty | [6 empty] | 0 |  |  |  |  | 0 | STA |  | 0 | 0 | 0 | 0 | 0 | 0 | 0 | 0 | 0 | 0 | 0 | 0 |  |  | 1 |  | IMPORT | {2c6fdbdc-c917-468f-b8a2-c559e39ea5aa} | {ad696ee7-8838-43b9-8823-24db7118dfd4} | 2
/ |  | SO 800 |  |  |  | Vegetační úpravy | [6 empty] | 0 |  |  |  |  | 0 | STA |  | 0 | 0 | 0 | 0 | 0 | 0 | 0 | 0 | 0 | 0 | 0 | 0 |  |  | 1 |  | IMPORT | {b03b1d97-9ff9-4447-8798-ee1abc8ff9db} | {ad696ee7-8838-43b9-8823-24db7118dfd4} | 2

## 00 - Vedlejší a ostatní n...
[9 empty] | >> skryté sloupce << | [9 empty] | {3afb9afe-7970-48b4-8ec1-0f8a2a8c57ab}
2
| KRYCÍ LIST SOUPISU PRACÍ | [8 empty] | v --- níže se nacházejí doplnkové a pomocné údaje k sestavám --- v | [8 empty] | False
Stavba:
Park Homolka Beroun, 2. etapa
Objekt:
00 - Vedlejší a ostatní náklady
| KSO: |  |  |  |  | CC-CZ:
| Místo: |  | Beroun |  |  | Datum: | 15. 1. 2024
| Zadavatel: |  |  |  |  | IČ:
DIČ:
| Uchazeč: |  |  |  |  | IČ: | Vyplň údaj
|  | Vyplň údaj |  |  |  | DIČ: | Vyplň údaj
| Projektant: |  |  |  |  | IČ:
DIČ:
| Zpracovatel: |  |  |  |  | IČ:
DIČ:
Poznámka:
| Cena bez DPH | [5 empty] | 0
|  |  | Základ daně |  |  | Sazba daně | Výše daně
| DPH | základní | 0 |  |  | 21% | 0
|  | snížená | 0 |  |  | 15% | 0
|  | zákl. přenesená | 0 |  |  | 21% | 0
|  | sníž. přenesená | 0 |  |  | 15% | 0
|  | nulová | 0 |  |  | 0% | 0
| Cena s DPH |  |  | v | CZK |  | 0
| Projektant |  |  | Zpracovatel
| Datum a podpis: |  | Razítko | Datum a podpis: |  |  | Razítko
| Objednavatel |  |  | Uchazeč
| Datum a podpis: |  | Razítko | Datum a podpis: |  |  | Razítko
REKAPITULACE ČLENĚNÍ SOUPISU PRACÍ
Stavba:
Park Homolka Beroun, 2. etapa
Objekt:
00 - Vedlejší a ostatní náklady
Místo: |  |  | Beroun |  |  | Datum: | 15. 1. 2024
Zadavatel: | [5 empty] | Projektant:
Uchazeč: |  |  | Vyplň údaj |  |  | Zpracovatel:
Kód dílu - Popis | [6 empty] | Cena celkem [CZK]
Náklady ze soupisu prací | [6 empty] | 0 | [12 empty] | -1
| VRN - Vedlejší rozpočtové náklady | [5 empty] | 0
| OST - Ostatní | [5 empty] | 0
| VRN4 - Inženýrská činnost | [5 empty] | 0
| VRN9 - Ostatní náklady | [5 empty] | 0
SOUPIS PRACÍ
Stavba:
Park Homolka Beroun, 2. etapa
Objekt:
00 - Vedlejší a ostatní náklady
Místo: |  |  | Beroun |  |  | Datum: | 15. 1. 2024
Zadavatel: | [5 empty] | Projektant:
Uchazeč: |  |  | Vyplň údaj |  |  | Zpracovatel:
PČ | Typ | Kód | Popis | MJ | Množství | J.cena [CZK] | Cena celkem [CZK] | Cenová soustava |  |  | DPH | J. Nh [h] | Nh celkem [h] | J. hmotnost [t] | Hmotnost celkem [t] | J. suť [t] | Suť Celkem [t]
Náklady soupisu celkem | [6 empty] | 0 | [5 empty] | 0 |  | 0 |  | 0 |  | D | -1 | [10 empty] | 0
| D | VRN | Vedlejší rozpočtové náklady |  |  |  | 0 | [5 empty] | 0 |  | 0 |  | 0 | 5 | D | 0 |  |  |  | ROZPOCET | [6 empty] | 0
1 | K | 030001000 | Zařízení staveniště | kpl | 1 |  | 0 |  |  |  | základní |  | 0 | 0 | 0 | 0 | 0 | 4 | K | 1 |  |  |  | ROZPOCET | 0 | 0 | 0 | 0 | 0 | 1 | 0 | 4 | -700853839
| P |  | Poznámka k položce: vybavení staveniště , připojení staveniště na inženýrské sítě, sklad stavebního materiálu, zabezpečení staveniště, zrušení zařízení staveniště | [15 empty] | P | 1
| D | OST | Ostatní |  |  |  | 0 | [5 empty] | 0 |  | 0 |  | 0 | 4 | D | 1 |  |  |  | ROZPOCET | [6 empty] | 0
2 | K | 2132 | Vypracování dokumentace skutečného provedení díla tj. zřetelné vyznačení všech změn do projektové dokumentace stavby, ke kterým dojde v průběhu realizace díla ve 2 vyhotoveních. | kpl | 1 |  | 0 |  |  |  | základní |  | 0 | 0 | 0 | 0 | 0 | 262144 | K | 2 |  |  |  | ROZPOCET | 0 | 0 | 0 | 0 | 0 | 1 | 0 | 262144 | -97836574
| P |  | Poznámka k položce: zřetelné vyznačení všech změn do projektové dokumentace stavby, ke kterým dojde v průběhu realizace díla ve 2 vyhotoveních | [15 empty] | P | 2
3 | K | 2134 | Geodetické práce před výstavbou | kpl | 1 |  | 0 |  |  |  | základní |  | 0 | 0 | 0 | 0 | 0 | 262144 | K | 2 |  |  |  | ROZPOCET | 0 | 0 | 0 | 0 | 0 | 1 | 0 | 262144 | -1777496982
| P |  | Poznámka k položce: geodetické vytýčení stavby | [15 empty] | P | 2
4 | K | 2135 | Vytyčení trasy stávajících inženýrských sítí a případné zajištění ochrany inženýrských sítí | kpl | 1 |  | 0 |  |  |  | základní |  | 0 | 0 | 0 | 0 | 0 | 262144 | K | 2 |  |  |  | ROZPOCET | 0 | 0 | 0 | 0 | 0 | 1 | 0 | 262144 | -1472426571
| P |  | Poznámka k položce: -souběhy a křížení, -zajištění jejich ochrany dle požadavků jejich vlastníků či správců, jak vyplývá z dokladové části projektové dokumentace | [15 empty] | P | 2
5 | K | 2138 | Zaměření skutečného provedení stavby | kpl | 1 |  | 0 |  |  |  | základní |  | 0 | 0 | 0 | 0 | 0 | 262144 | K | 2 |  |  |  | ROZPOCET | 0 | 0 | 0 | 0 | 0 | 1 | 0 | 262144 | -307111928
| D | VRN4 | Inženýrská činnost |  |  |  | 0 | [5 empty] | 0 |  | 0 |  | 0 | 5 | D | 1 |  |  |  | ROZPOCET | [6 empty] | 0
6 | K | 043154000 | měření a zkoušky zatěžkávací - předepsané zkoušky hutnění | kpl | 1 |  | 0 |  |  |  | základní |  | 0 | 0 | 0 | 0 | 0 | 1024 | K | 2 |  |  |  | ROZPOCET | 0 | 0 | 0 | 0 | 0 | 1 | 0 | 1024 | -1414684798
7 | K | 043194001 | Zkouška funkčnosti signalizačního vodiče | m | 20 |  | 0 |  |  |  | základní |  | 0 | 0 | 0 | 0 | 0 | 4 | K | 2 |  |  |  | ROZPOCET | 0 | 0 | 0 | 0 | 0 | 1 | 0 | 4 | -407063042
| VV |  | "vodovod"20,0 |  | 20 | [13 empty] | VV | 2 | 2 | True | 1 | ROZPOCET
8 | K | 045002000 | Kompletační a koordinační činnost | kpl | 1 |  | 0 |  |  |  | základní |  | 0 | 0 | 0 | 0 | 0 | 1024 | K | 2 |  |  |  | ROZPOCET | 0 | 0 | 0 | 0 | 0 | 1 | 0 | 1024 | 1138031303
| D | VRN9 | Ostatní náklady |  |  |  | 0 | [5 empty] | 0 |  | 0 |  | 0 | 5 | D | 1 |  |  |  | ROZPOCET | [6 empty] | 0
9 | K | 091204001 | Opatření na ochranu pozemků sousedních se staveništěm - zábory, výkopová povolení | kpl | 1 |  | 0 |  |  |  | základní |  | 0 | 0 | 0 | 0 | 0 | 1024 | K | 2 |  |  |  | ROZPOCET | 0 | 0 | 0 | 0 | 0 | 1 | 0 | 1024 | 1763625450
10 | K | 091704000 | Náklady na údržbu | kpl | 1 |  | 0 |  |  |  | základní |  | 0 | 0 | 0 | 0 | 0 | 1024 | K | 2 |  |  |  | ROZPOCET | 0 | 0 | 0 | 0 | 0 | 1 | 0 | 1024 | -1246576838
| P |  | Poznámka k položce: čištění vozidel a místa výjezdu ze staveniště na veřejné komunikace | [15 empty] | P | 2

## 01 - Zemní práce
[9 empty] | >> skryté sloupce << | [9 empty] | {f8213801-3886-4600-84f4-830241546ceb} | [5 empty] | skl | 1380,277 | 2
[19 empty] | 2 | [5 empty] | tk | 20,923 | 2
| KRYCÍ LIST SOUPISU PRACÍ | [8 empty] | v --- níže se nacházejí doplnkové a pomocné údaje k sestavám --- v | [8 empty] | False
Stavba:
Park Homolka Beroun, 2. etapa
Objekt:
01 - Zemní práce
| KSO: |  |  |  |  | CC-CZ:
| Místo: |  | Beroun |  |  | Datum: | 15. 1. 2024
| Zadavatel: |  |  |  |  | IČ:
DIČ:
| Uchazeč: |  |  |  |  | IČ: | Vyplň údaj
|  | Vyplň údaj |  |  |  | DIČ: | Vyplň údaj
| Projektant: |  |  |  |  | IČ:
DIČ:
| Zpracovatel: |  |  |  |  | IČ:
DIČ:
Poznámka:
| Cena bez DPH | [5 empty] | 0
|  |  | Základ daně |  |  | Sazba daně | Výše daně
| DPH | základní | 0 |  |  | 21% | 0
|  | snížená | 0 |  |  | 15% | 0
|  | zákl. přenesená | 0 |  |  | 21% | 0
|  | sníž. přenesená | 0 |  |  | 15% | 0
|  | nulová | 0 |  |  | 0% | 0
| Cena s DPH |  |  | v | CZK |  | 0
| Projektant |  |  | Zpracovatel
| Datum a podpis: |  | Razítko | Datum a podpis: |  |  | Razítko
| Objednavatel |  |  | Uchazeč
| Datum a podpis: |  | Razítko | Datum a podpis: |  |  | Razítko
REKAPITULACE ČLENĚNÍ SOUPISU PRACÍ
Stavba:
Park Homolka Beroun, 2. etapa
Objekt:
01 - Zemní práce
Místo: |  |  | Beroun |  |  | Datum: | 15. 1. 2024
Zadavatel: | [5 empty] | Projektant:
Uchazeč: |  |  | Vyplň údaj |  |  | Zpracovatel:
Kód dílu - Popis | [6 empty] | Cena celkem [CZK]
Náklady ze soupisu prací | [6 empty] | 0 | [12 empty] | -1
| HSV - Práce a dodávky HSV | [5 empty] | 0
| 1 - Zemní práce | [5 empty] | 0
| 9 - Ostatní konstrukce a práce, bourání | [5 empty] | 0
SOUPIS PRACÍ
Stavba:
Park Homolka Beroun, 2. etapa
Objekt:
01 - Zemní práce
Místo: |  |  | Beroun |  |  | Datum: | 15. 1. 2024
Zadavatel: | [5 empty] | Projektant:
Uchazeč: |  |  | Vyplň údaj |  |  | Zpracovatel:
PČ | Typ | Kód | Popis | MJ | Množství | J.cena [CZK] | Cena celkem [CZK] | Cenová soustava |  |  | DPH | J. Nh [h] | Nh celkem [h] | J. hmotnost [t] | Hmotnost celkem [t] | J. suť [t] | Suť Celkem [t]
Náklady soupisu celkem | [6 empty] | 0 | [5 empty] | 0 |  | 0 |  | 0 |  | D | -1 | [13 empty] | 0
| D | HSV | Práce a dodávky HSV |  |  |  | 0 | [5 empty] | 0 |  | 0 |  | 0 | 1 | D | 0 |  |  |  | ROZPOCET | [9 empty] | 0
| D | 1 | Zemní práce |  |  |  | 0 | [5 empty] | 0 |  | 0 |  | 0 | 1 | D | 1 |  |  |  | ROZPOCET | [9 empty] | 0
1 | K | 121151123 | Sejmutí ornice plochy přes 500 m2 tl vrstvy do 200 mm strojně | m2 | 5239.14 |  | 0 |  |  |  | základní |  | 0 | 0 | 0 | 0 | 0 | 4 | K | 2 |  |  |  | ROZPOCET |  |  |  | 0 | 0 | 0 | 0 | 0 | 1 | 0 | 4 | 914245687
| P |  | Poznámka k položce: viz. D.5.2 Situace - stavební objekty | [15 empty] | P | 2
| VV | or | 5239,14 |  | 5239.14 | [13 empty] | VV | 2 | 2 | True | 1 | ROZPOCET
2 | K | 162651112 | Vodorovné přemístění přes 4 000 do 5000 m výkopku/sypaniny z horniny třídy těžitelnosti I skupiny 1 až 3 | m3 | 1380.277 |  | 0 |  |  |  | základní |  | 0 | 0 | 0 | 0 | 0 | 4 | K | 2 |  |  |  | ROZPOCET |  |  |  | 0 | 0 | 0 | 0 | 0 | 1 | 0 | 4 | -1608171167
| VV |  | skl |  | 1380.277 | [13 empty] | VV | 2 | 2 | True | 1 | ROZPOCET
3 | K | 167151111 | Nakládání výkopku z hornin třídy těžitelnosti I skupiny 1 až 3 přes 100 m3 | m3 | 1380.277 |  | 0 |  |  |  | základní |  | 0 | 0 | 0 | 0 | 0 | 4 | K | 2 |  |  |  | ROZPOCET |  |  |  | 0 | 0 | 0 | 0 | 0 | 1 | 0 | 4 | -243662376
| VV |  | "přebytečný výkopek"1401,2 |  | 1401.2 | [13 empty] | VV | 2 | 2 | True | 0 | ROZPOCET
| VV |  | "odpočet vytříděné kamenivo"-tk |  | -20.923 | [13 empty] | VV | 2 | 2 | True | 0 | ROZPOCET
| VV | skl | Součet |  | 1380.277 | [13 empty] | VV | 2 | 4 | True | 1 | ROZPOCET
4 | K | 171251201 | Uložení sypaniny na skládky nebo meziskládky | m3 | 1380.277 |  | 0 |  |  |  | základní |  | 0 | 0 | 0 | 0 | 0 | 4 | K | 2 |  |  |  | ROZPOCET |  |  |  | 0 | 0 | 0 | 0 | 0 | 1 | 0 | 4 | -438748395
| VV |  | skl |  | 1380.277 | [13 empty] | VV | 2 | 2 | True | 1 | ROZPOCET
5 | K | 171201231 | Poplatek za uložení zeminy a kamení na recyklační skládce (skládkovné) kód odpadu 17 05 04 | t | 2484.499 |  | 0 |  |  |  | základní |  | 0 | 0 | 0 | 0 | 0 | 4 | K | 2 |  |  |  | ROZPOCET |  |  |  | 0 | 0 | 0 | 0 | 0 | 1 | 0 | 4 | -718406659
| VV |  | skl*1,8 |  | 2484.499 | [13 empty] | VV | 2 | 2 | True | 1 | ROZPOCET
6 | K | 171151103 | Uložení sypaniny z hornin soudržných do násypů zhutněných strojně | m3 | 211 |  | 0 |  |  |  | základní |  | 0 | 0 | 0 | 0 | 0 | 4 | K | 2 |  |  |  | ROZPOCET |  |  |  | 0 | 0 | 0 | 0 | 0 | 1 | 0 | 4 | -1762931012
| VV |  | "úprava terénu v části sever"168,0 |  | 168 | [13 empty] | VV | 2 | 2 | True | 0 | ROZPOCET
| VV |  | "úprava terénu v části poldr"43,0 |  | 43 | [13 empty] | VV | 2 | 2 | True | 0 | ROZPOCET
| VV |  | Součet |  | 211 | [13 empty] | VV | 2 | 4 | True | 1 | ROZPOCET
7 | K | 182251101 | Svahování násypů strojně | m2 | 340 |  | 0 |  |  |  | základní |  | 0 | 0 | 0 | 0 | 0 | 4 | K | 2 |  |  |  | ROZPOCET |  |  |  | 0 | 0 | 0 | 0 | 0 | 1 | 0 | 4 | -1041983572
| VV |  | "část sever"279,0 |  | 279 | [13 empty] | VV | 2 | 2 | True | 0 | ROZPOCET
| VV |  | "část poldr"61,0 |  | 61 | [13 empty] | VV | 2 | 2 | True | 0 | ROZPOCET
| VV |  | Součet |  | 340 | [13 empty] | VV | 2 | 4 | True | 1 | ROZPOCET
| D | 9 | Ostatní konstrukce a práce, bourání |  |  |  | 0 | [5 empty] | 0 |  | 0 |  | 0 | 1 | D | 1 |  |  |  | ROZPOCET | [9 empty] | 0
8 | K | 98522211R | Třídění kamene z výkopku jemné/hrubé | m3 | 20.923 |  | 0 |  |  |  | základní |  | 0 | 0 | 0 | 0 | 0 | 4 | K | 2 |  |  |  | ROZPOCET |  |  |  | 0 | 0 | 0 | 0 | 0 | 1 | 0 | 4 | -589452567
| P |  | Poznámka k položce: vč.rozmístění kameniva dle pokynů autorského dozoru | [15 empty] | P | 2
| VV | t07 | "předpoklad použití 50% z vyzískaného kameniva pro povrch T07"195,23*0,2*0,5 |  | 19.523 | [13 empty] | VV | 2 | 2 | True | 0 | ROZPOCET
| VV |  | "mulčování výsadby v poldru"0,05*8*3,5 |  | 1.4 | [13 empty] | VV | 2 | 2 | True | 0 | ROZPOCET
| VV | tk | Součet |  | 20.923 | [13 empty] | VV | 2 | 4 | True | 1 | ROZPOCET

## 02 - Část alternativně re...
[9 empty] | >> skryté sloupce << | [9 empty] | {3299b886-3b16-49c5-8886-8c72f2c955b4} | [5 empty] | bb | bb | 16,2 | 2
[19 empty] | 2 | [5 empty] | bd80 |  | 119,7 | 2
| KRYCÍ LIST SOUPISU PRACÍ | [8 empty] | v --- níže se nacházejí doplnkové a pomocné údaje k sestavám --- v | [8 empty] | False | [5 empty] | bd80a |  | 35,4 | 2
[25 empty] | bdr |  | 2,5 | 2
| Stavba: | [23 empty] | bdra |  | 7,8 | 2
|  | Park Homolka Beroun, 2. etapa | [22 empty] | bdrb |  | 1 | 2
| Objekt: | [23 empty] | cib |  | 150 | 2
|  | 02 - Část alternativně realizovaná později | [22 empty] | db |  | 0,25 | 2
[25 empty] | cha |  | 27,6 | 2
| KSO: |  |  |  |  | CC-CZ: | [18 empty] | chb | chb | 15,2 | 2
| Místo: |  | Beroun |  |  | Datum: | 15. 1. 2024 | [17 empty] | kom |  | 171,3 | 2
[25 empty] | ob2 |  | 28,3 | 2
| Zadavatel: |  |  |  |  | IČ: | [18 empty] | pst |  | 117,2 | 2
[6 empty] | DIČ: | [18 empty] | st |  | 31,12 | 2
[25 empty] | sz |  | 7,377 | 2
| Uchazeč: |  |  |  |  | IČ: | Vyplň údaj | [17 empty] | šd |  | 4,339 | 2
|  | Vyplň údaj |  |  |  | DIČ: | Vyplň údaj | [17 empty] | t05 |  | 69,35 | 2
[25 empty] | tr |  | 68,35 | 2
| Projektant: |  |  |  |  | IČ: | [18 empty] | trs |  | 27,12 | 2
[6 empty] | DIČ: | [18 empty] | v |  | 8,377 | 2
[25 empty] | v2 |  | 1,909 | 2
| Zpracovatel: |  |  |  |  | IČ: | [18 empty] | v3 |  | 0,625 | 2
[6 empty] | DIČ: | [18 empty] | vs |  | 1 | 2
Poznámka:
| Cena bez DPH | [5 empty] | 0
|  |  | Základ daně |  |  | Sazba daně | Výše daně
| DPH | základní | 0 |  |  | 21% | 0
|  | snížená | 0 |  |  | 15% | 0
|  | zákl. přenesená | 0 |  |  | 21% | 0
|  | sníž. přenesená | 0 |  |  | 15% | 0
|  | nulová | 0 |  |  | 0% | 0
| Cena s DPH |  |  | v | CZK |  | 0
| Projektant |  |  | Zpracovatel
| Datum a podpis: |  | Razítko | Datum a podpis: |  |  | Razítko
| Objednavatel |  |  | Uchazeč
| Datum a podpis: |  | Razítko | Datum a podpis: |  |  | Razítko
REKAPITULACE ČLENĚNÍ SOUPISU PRACÍ
Stavba:
Park Homolka Beroun, 2. etapa
Objekt:
02 - Část alternativně realizovaná později
Místo: |  |  | Beroun |  |  | Datum: | 15. 1. 2024
Zadavatel: | [5 empty] | Projektant:
Uchazeč: |  |  | Vyplň údaj |  |  | Zpracovatel:
Kód dílu - Popis | [6 empty] | Cena celkem [CZK]
Náklady ze soupisu prací | [6 empty] | 0 | [12 empty] | -1
| HSV - Práce a dodávky HSV | [5 empty] | 0
| 1 - Zemní práce | [5 empty] | 0
| 2 - Zakládání | [5 empty] | 0
| 5 - Komunikace pozemní | [5 empty] | 0
| 8 - Trubní vedení | [5 empty] | 0
| 9 - Ostatní konstrukce a práce, bourání | [5 empty] | 0
| 998 - Přesun hmot | [5 empty] | 0
SOUPIS PRACÍ
Stavba:
Park Homolka Beroun, 2. etapa
Objekt:
02 - Část alternativně realizovaná později
Místo: |  |  | Beroun |  |  | Datum: | 15. 1. 2024
Zadavatel: | [5 empty] | Projektant:
Uchazeč: |  |  | Vyplň údaj |  |  | Zpracovatel:
PČ | Typ | Kód | Popis | MJ | Množství | J.cena [CZK] | Cena celkem [CZK] | Cenová soustava |  |  | DPH | J. Nh [h] | Nh celkem [h] | J. hmotnost [t] | Hmotnost celkem [t] | J. suť [t] | Suť Celkem [t]
Náklady soupisu celkem | [6 empty] | 0 | [5 empty] | 0 |  | 53.8979 |  | 0 |  | D | -1 | [14 empty] | 0
| D | HSV | Práce a dodávky HSV |  |  |  | 0 | [5 empty] | 0 |  | 53.8979 |  | 0 | 1 | D | 0 |  |  |  | ROZPOCET | [10 empty] | 0
| D | 1 | Zemní práce |  |  |  | 0 | [5 empty] | 0 |  | 0.48684 |  | 0 | 1 | D | 1 |  |  |  | ROZPOCET | [10 empty] | 0
1 | K | 119005151 | Vytyčení výsadeb s rozmístěním solitérních rostlin do 10 kusů | kus | 5 |  | 0 |  |  |  | základní |  | 0 | 0 | 0 | 0 | 0 | 4 | K | 2 |  |  |  | ROZPOCET |  |  |  |  | 0 | 0 | 0 | 0 | 0 | 1 | 0 | 4 | -1113072773
| VV |  | 5 |  | 5 | [13 empty] | VV | 2 | 2 | True | 1 | ROZPOCET
2 | K | 119005153 | Vytyčení výsadeb s rozmístěním solitérních rostlin přes 10 do 50 kusů | kus | 5 |  | 0 |  |  |  | základní |  | 0 | 0 | 0 | 0 | 0 | 4 | K | 2 |  |  |  | ROZPOCET |  |  |  |  | 0 | 0 | 0 | 0 | 0 | 1 | 0 | 4 | 829694638
| VV |  | "vytýčení výsadeb cibulovin a trvalek v prům.počtu do 30ks"ci0/30 |  | 5 | [13 empty] | VV | 2 | 2 | True | 0 | ROZPOCET
| VV |  | Mezisoučet |  | 5 | [13 empty] | VV | 2 | 3 | True | 0 | ROZPOCET
| VV |  | 5 |  | 5 | [13 empty] | VV | 2 | 2 | True | 1 | ROZPOCET
3 | K | 122251106 | Odkopávky a prokopávky nezapažené v hornině třídy těžitelnosti I skupiny 3 objem do 5000 m3 strojně | m3 | 68.52 |  | 0 |  |  |  | základní |  | 0 | 0 | 0 | 0 | 0 | 4 | K | 2 |  |  |  | ROZPOCET |  |  |  |  | 0 | 0 | 0 | 0 | 0 | 1 | 0 | 4 | -2060903544
| VV |  | "odkopávka pro výměnu 40 cm pláně"kom*0,4 |  | 68.52 | [13 empty] | VV | 2 | 2 | True | 0 | ROZPOCET
| VV | od | Součet |  | 68.52 | [13 empty] | VV | 2 | 4 | True | 1 | ROZPOCET
4 | K | 162351103 | Vodorovné přemístění přes 50 do 500 m výkopku/sypaniny z horniny třídy těžitelnosti I skupiny 1 až 3 | m3 | 69.77 |  | 0 |  |  |  | základní |  | 0 | 0 | 0 | 0 | 0 | 4 | K | 2 |  |  |  | ROZPOCET |  |  |  |  | 0 | 0 | 0 | 0 | 0 | 1 | 0 | 4 | -259255455
| VV |  | "přesun odkopané zeminy v rámci staveniště"od |  | 68.52 | [13 empty] | VV | 2 | 2 | True | 0 | ROZPOCET
| VV |  | "přesun na mezideponii - přebytečný výkopek z výsadbových jamek (předpoklad 50% výměna)"0,5*5*1,0*0,5 |  | 1.25 | [13 empty] | VV | 2 | 2 | True | 0 | ROZPOCET
| VV |  | Součet |  | 69.77 | [13 empty] | VV | 2 | 4 | True | 1 | ROZPOCET
5 | K | 162606112 | Vodorovné přemístění do 5000 m bez naložení výkopku ze zemin schopných zúrodnění | m3 | 8.377 |  | 0 |  |  |  | základní |  | 0 | 0 | 0 | 0 | 0 | 4 | K | 2 |  |  |  | ROZPOCET |  |  |  |  | 0 | 0 | 0 | 0 | 0 | 1 | 0 | 4 | 722131445
| VV | sz | "dovoz substrátu"0,2*trs*0,1+0,2*tr*0,5 |  | 7.377 | [13 empty] | VV | 2 | 2 | True | 0 | ROZPOCET
| VV | vs | "dovoz substrátu"5*0,5*1,0*1,0*0,4 |  | 1 | [13 empty] | VV | 2 | 2 | True | 0 | ROZPOCET
| VV | v | Součet |  | 8.377 | [13 empty] | VV | 2 | 4 | True | 1 | ROZPOCET
6 | M | 10371500 | substrát pro trávníky VL | m3 | 0.752 |  | 0 |  |  |  | základní |  | 0 | 0 | 0 | 0 | 0 | 8 | M | 2 |  |  |  | ROZPOCET |  |  |  |  | 0 | 0 | 0 | 0 | 0 | 1 | 0 | 4 | 235057029
| VV |  | sz |  | 7.377 | [13 empty] | VV | 2 | 2 | True | 1 | ROZPOCET
| VV |  | 7,377*0,102 'Přepočtené koeficientem množství |  | 0.752 | [13 empty] | VV | 2 | 2 | False | 1 | ROZPOCET
7 | K | 162751116 | Vodorovné přemístění přes 8 000 do 9000 m výkopku/sypaniny z horniny třídy těžitelnosti I skupiny 1 až 3 | m3 | 4.339 |  | 0 |  |  |  | základní |  | 0 | 0 | 0 | 0 | 0 | 4 | K | 2 |  |  |  | ROZPOCET |  |  |  |  | 0 | 0 | 0 | 0 | 0 | 1 | 0 | 4 | 1731299034
[19 empty] | P | 2
| VV | šd | "dovoz šd"0,2*trs*0,8 |  | 4.339 | [13 empty] | VV | 2 | 2 | True | 0 | ROZPOCET
| VV |  | Součet |  | 4.339 | [13 empty] | VV | 2 | 4 | True | 1 | ROZPOCET
8 | M | 58344171 | štěrkodrť frakce 0/32 | t | 7.81 |  | 0 |  |  |  | základní |  | 0 | 0 | 0 | 0 | 0 | 8 | M | 2 |  |  |  | ROZPOCET |  |  |  |  | 0 | 0 | 0 | 0 | 0 | 1 | 0 | 4 | -1869972766
| VV |  | šd*1,8 |  | 7.81 | [13 empty] | VV | 2 | 2 | True | 1 | ROZPOCET
9 | K | 167103101 | Nakládání výkopku ze zemin schopných zúrodnění | m3 | 8.377 |  | 0 |  |  |  | základní |  | 0 | 0 | 0 | 0 | 0 | 4 | K | 2 |  |  |  | ROZPOCET |  |  |  |  | 0 | 0 | 0 | 0 | 0 | 1 | 0 | 4 | 616804238
| VV |  | v |  | 8.377 | [13 empty] | VV | 2 | 2 | True | 1 | ROZPOCET
10 | K | 167151101 | Nakládání výkopku z hornin třídy těžitelnosti I skupiny 1 až 3 do 100 m3 | m3 | 4.339 |  | 0 |  |  |  | základní |  | 0 | 0 | 0 | 0 | 0 | 4 | K | 2 |  |  |  | ROZPOCET |  |  |  |  | 0 | 0 | 0 | 0 | 0 | 1 | 0 | 4 | -1937659367
| VV |  | šd |  | 4.339 | [13 empty] | VV | 2 | 2 | True | 1 | ROZPOCET
11 | K | 181351114 | Rozprostření ornice tl vrstvy přes 200 do 250 mm pl přes 500 m2 v rovině nebo ve svahu do 1:5 strojně | m2 | 95.47 |  | 0 |  |  |  | základní |  | 0 | 0 | 0 | 0 | 0 | 4 | K | 2 |  |  |  | ROZPOCET |  |  |  |  | 0 | 0 | 0 | 0 | 0 | 1 | 0 | 4 | -700339923
| P |  | Poznámka k položce: předpoklad navýšení mocnosti orniční vrtsvy vzhledem k množství odtěžené ornice vs. ploše navržené | [15 empty] | P | 2
| VV | st | "trávník štěrkový-směs štěrku a zeminy"31,12 |  | 31.12 | [13 empty] | VV | 2 | 2 | True | 0 | ROZPOCET
| VV |  | "odpočet závlahové mísy stromů"-4*1,0 |  | -4 | [13 empty] | VV | 2 | 2 | True | 0 | ROZPOCET
| VV | trs | Mezisoučet |  | 27.12 | [13 empty] | VV | 2 | 3 | True | 0 | ROZPOCET
| VV | t05 | "trávník květinový"69,35 |  | 69.35 | [13 empty] | VV | 2 | 2 | True | 0 | ROZPOCET
| VV |  | "odpočet závlahové mísy stromů"-1*1,0 |  | -1 | [13 empty] | VV | 2 | 2 | True | 0 | ROZPOCET
| VV | tr | Mezisoučet |  | 68.35 | [13 empty] | VV | 2 | 3 | True | 0 | ROZPOCET
| VV |  | Součet |  | 95.47 | [13 empty] | VV | 2 | 4 | True | 1 | ROZPOCET
12 | K | 181411131 | Založení parkového trávníku výsevem pl do 1000 m2 v rovině a ve svahu do 1:5 | m2 | 95.47 |  | 0 |  |  |  | základní |  | 0 | 0 | 0 | 0 | 0 | 4 | K | 2 |  |  |  | ROZPOCET |  |  |  |  | 0 | 0 | 0 | 0 | 0 | 1 | 0 | 4 | 404835424
| VV |  | trs+tr |  | 95.47 | [13 empty] | VV | 2 | 2 | True | 1 | ROZPOCET
13 | M | 0057241R | osivo travinobylinná směs | kg | 0.678 |  | 0 |  |  |  | základní |  | 0 | 0.001 | 0.000678 | 0 | 0 | 8 | M | 2 |  |  |  | ROZPOCET |  |  |  |  | 0 | 0 | 0 | 0 | 0 | 1 | 0 | 4 | 306095383
| P |  | Poznámka k položce: Vzor vhodného osiva: ŠTĚRKOVÝ TRÁVNÍK S ŘEBŘÍČKEM Složení: Trávy 98 %: kostřava červená pravá dlouze výběžkatá (Festuca rubra rubra 'Tagera') 10 %, kostřava červená výběžkatá (Festuca rubra trichophylla 'Mirka') 13 %, kostřava drsnolistá (Festuca trachyphylla 'Dorotka') 5 %, jílek vytrvalý (Lolium perenne 'Honzík') 40%, lipnice luční (Poa pratensis 'Balin') 30 % Byliny 2 %: řebříček obecný (Achillea millefolium) 2 % Doporučený výsevek: 20 - 30 g/m2 | [15 empty] | P | 2
| VV |  | 0,025*trs |  | 0.678 | [13 empty] | VV | 2 | 2 | True | 1 | ROZPOCET
14 | M | 0057246R | osivo travinobylinná směs | kg | 0.243 |  | 0 |  |  |  | základní |  | 0 | 0.001 | 0.000243 | 0 | 0 | 8 | M | 2 |  |  |  | ROZPOCET |  |  |  |  | 0 | 0 | 0 | 0 | 0 | 1 | 0 | 4 | -621120758
| P |  | Poznámka k položce: Vzor vhodného osiva: KARNEVAL - barevná směs do sucha Složení: Trávy 20%: Psineček obecný (Agrostis capillaris ´TeeTop´) 1%, Metlice trsnatá (Deschampsia caespitosa) 0,5%, Kostřava červená pravá (Festuca rubra rubra ´Gongolin´) 3%, Kostřava červená (Festuca rubra trichophylla ´Laroma´) 2%, Kostřava žlábkatá (Festuca rupicola) 6%, Kostřava drsnolistá (Festuca trachyphylla ´Dorotka´) 2,5%, Smělek štíhlý (Koeleria macrantha) 1%, Smělek jehlancovitý (Koeleria pyramidata) 0,5%, Lipnice úzkolistá (Poa angustifolia) 1,5%, Lipnice luční (Poa pratensis ´Slezanka´) 2% Byliny 52,1%: Řepík lékařský (Agrimonia eupatoria) 3,3%, Řebříček obecný (Achillea millefolium) 0,5%, Rmen barvířský (Anthemis tinctoria) 1,6%, Šedivka šedá (Berteroa incana) 0,7%, Zvonek klubkatý pravý (Campanula glomerata) 0,3%, Kmín kořenný (Carum carvi ´Prochan´) 0,3%, Chrpa čekánek (Centaurea scabiosa) 0,8%, Ostrožka stračka (Consolida regalis) 0,2%, Krásnoočko různolisté (Coreopsis basalis) 0,7%, Krásnoočko barevné (Coreopsis tinctoria) 1,6%, Mrkev obecná (Daucus carota) 0,8%, Hvozdík svazčitý (Dianthus armeria) 1,7%, Hvozdík kartouzek (Dianthus carthusianorum) 2,2%, Hvozdík kropenatý (Dianthus deltoides) 2,6%, Tužebník obecný (Filipendula vulgaris) 0,4%, Svízel bílý (Galium album) 0,9%, Svízel syřišťový (Galium verum) 0,8%, Devaterník velkokvětý (Helianthemum grandiflorum) 1,3%, Třezalka tečkovaná (Hypericum perforatum) 0,7%, Yzop lékařský (Hyssopus officinalis) 1%, Chrastavec rolní (Knautia arvensis) 1,4%, Máchelka srstnatá (Leontodon hispidus) 0,3%, Kopretina irkutská (Leucanthemum vulgare) 2,5%, Kohoutek věncový (Lychnis coronaria) 0,4%, Smolnička obecná (Lychnis viscaria) 1,3%, Heřmánek pravý (Matricaria chamomilla) 0,1%, Dobromysl obecná (Origanum vulgare) 2,7%, Mák vlčí (Papaver rhoeas) 0,1%, Jitrocel kopinatý (Plantago lanceolata) 0,1%, Jitrocel prostřední (Plantago media) 2%, Mochna stříbrná (Potentilla argentea) 3,8%, Mochna přímá (Potentilla recta) 3,3%, Černohlávek obecný (Prunella vulgaris) 1,8%, Šalvěj luční (Salvia pratensis) 2%, Krvavec menší (Sanguisorba minor) 2,1%, Hlaváč bledožlutý (Scabiosa ochroleuca) 1,3%, Silenka nící (Silene nutans) 1%, Silenka nadmutá (Silene vulgaris) 1,6%, Mateřídouška vejčitá (Thymus pulegioides) 1,4%, Tymián obecný (Thymus vulgaris) 0,1%, Rozrazil ožankový (Veronica teucrium) 0,4% Letničky 26,9%: Koukol polní (Agrostemma githago) 0,8%, Měsíček lékařský (Calendula officinalis ´Fiesta Gitana´) 0,7%, Měsíček lékařský (Calendula officinalis ´Plamen´) 0,7%, Astra čínská (Callistephus chinensis ´Pompon red and white´) 0,5%, Chrpa modrá (Centaurea cyanus ´Ball mix´) 1,3%, Nevadlec hřebenitý (Celosia argentea ´Mixture´) 1,4%, Lokanka lepá (Clarkia elegans ´Mixture´) 1,5%, Kosmídium (Cosmidium burridgeanum ´Brunette´) 0,5%, Sluncovka kalifornská (Eschscholzia californica ´Orange King´) 1,9%, Šáter ozdobný (Gypsophilla elegans ´Coven Garden Market´) 1,1%, Kopretina kalužní (Chrysanthemum paludosum ´Sněhurka´) 0,5%, Kopretina kýlnatá (Chrysanthemum carinatum ´Polárka´) 0,8%, Iberka okoličnatá (Iberis umbelata ´Fairy mix´) 0,2%, Len vytrvalý (Linum perenne) 1,6%, Nocenka jalapovitá (Mirabilis jalapa ´Směs barev´) 1,1%, Tabák křídlatý (Nicotiana alata ´Sensation mix´) 1,3%, Tabák křídlatý (Nicotiana alata ´Tinkerbells F2´) 0,7%, Černucha španělská (Nigella hispanica ´Modrofialová´) 0,6%, Šalvěj šarlatová (Salvia coccinea ´Lady in Red´) 0,6%, Šalvěj zahradní (Salvia horminum ´Tricolor mix´) 1,1%, Kravinec polní (Saponaria vaccaria ´Pink beauty´) 1,5%, Hlaváč černopurpurový (Scabiosa atropurpurea ´Double mix´) 1,8%, Aksamitník jemnolistý (Tagetes tenuifolia ´Červený´) 0,4%, Aksamitník rozkladitý (Tagetes patula ´Petit směs´) 0,3%, Lichořeřišnice větší (Tropaeolum majus ´Tom Pouce směs´) 0,3%, Ostálka lepá (Zinnia elegans ´Cherry Queen´) 0,9%, Ostálka lepá (Zinnia elegans ´Meteor´) 1%, Ostálka lepá (Zinnia elegans ´Drobnokvětá směs´) 0,7%, Ostálka lepá (Zinnia elegans ´Scabiosaeflora směs´) 1,1% Jeteloviny 1%: Úročník bolhoj (Anthyllis vulneraria ´Pamir´) 0,3%, Štírovník růžkatý (Lotus corniculatus ´Táborák´) 0,4%, Vičenec ligrus (Onobrychis viciifolia ´Višňovský´) 0,3% Doporučený výsevek: 3-4 g/m2 | [15 empty] | P | 2
| VV |  | 0,0035*t05 |  | 0.243 | [13 empty] | VV | 2 | 2 | True | 1 | ROZPOCET
15 | K | 181951111 | Úprava pláně v hornině třídy těžitelnosti I skupiny 1 až 3 bez zhutnění strojně | m2 | 100.47 |  | 0 |  |  |  | základní |  | 0 | 0 | 0 | 0 | 0 | 4 | K | 2 |  |  |  | ROZPOCET |  |  |  |  | 0 | 0 | 0 | 0 | 0 | 1 | 0 | 4 | 787803991
| VV |  | st+t05 |  | 100.47 | [13 empty] | VV | 2 | 2 | True | 0 | ROZPOCET
| VV |  | Součet |  | 100.47 | [13 empty] | VV | 2 | 4 | True | 1 | ROZPOCET
16 | K | 181951112 | Úprava pláně v hornině třídy těžitelnosti I skupiny 1 až 3 se zhutněním strojně | m2 | 171.3 |  | 0 |  |  |  | základní |  | 0 | 0 | 0 | 0 | 0 | 4 | K | 2 |  |  |  | ROZPOCET |  |  |  |  | 0 | 0 | 0 | 0 | 0 | 1 | 0 | 4 | -1694729164
| VV | pst | "parkovací stání-bet.dlažba "117,2 |  | 117.2 | [13 empty] | VV | 2 | 2 | True | 0 | ROZPOCET
| VV | bdr | "varovný pás - reliéf"2,5 |  | 2.5 | [13 empty] | VV | 2 | 2 | True | 0 | ROZPOCET
| VV | bd80 | Mezisoučet |  | 119.7 | [13 empty] | VV | 2 | 3 | True | 0 | ROZPOCET
| VV | bdra | "varovný pás - reliéf"7,8 |  | 7.8 | [13 empty] | VV | 2 | 2 | True | 0 | ROZPOCET
| VV | cha | "chodník-bet.dlažba"27,6 |  | 27.6 | [13 empty] | VV | 2 | 2 | True | 0 | ROZPOCET
| VV | bd80a | Mezisoučet |  | 35.4 | [13 empty] | VV | 2 | 3 | True | 0 | ROZPOCET
| VV | chb | "chodník-drenáž.beton"15,2 |  | 15.2 | [13 empty] | VV | 2 | 2 | True | 0 | ROZPOCET
| VV | bdrb | "varovný pás - reliéf"1,0 |  | 1 | [13 empty] | VV | 2 | 2 | True | 0 | ROZPOCET
| VV | bb | Mezisoučet |  | 16.2 | [13 empty] | VV | 2 | 3 | True | 0 | ROZPOCET
| VV | kom | Součet |  | 171.3 | [13 empty] | VV | 2 | 4 | True | 1 | ROZPOCET
17 | K | 183101221 | Jamky pro výsadbu s výměnou 50 % půdy zeminy skupiny 1 až 4 obj přes 0,4 do 1 m3 v rovině a svahu do 1:5 | kus | 5 |  | 0 |  |  |  | základní |  | 0 | 0 | 0 | 0 | 0 | 4 | K | 2 |  |  |  | ROZPOCET |  |  |  |  | 0 | 0 | 0 | 0 | 0 | 1 | 0 | 4 | -1711941469
| VV |  | "dle počtu stromů"5 |  | 5 | [13 empty] | VV | 2 | 2 | True | 1 | ROZPOCET
18 | M | 1032123R.1 | dřevní biouhel | m3 | 0.25 |  | 0 |  |  |  | základní |  | 0 | 0.5 | 0.125 | 0 | 0 | 8 | M | 2 |  |  |  | ROZPOCET |  |  |  |  | 0 | 0 | 0 | 0 | 0 | 1 | 0 | 4 | -1868492141
| VV | db | 5*1,0*1,0*0,5*0,1 |  | 0.25 | [13 empty] | VV | 2 | 2 | True | 1 | ROZPOCET
19 | M | 10321100 | zahradní substrát pro výsadbu VL | m3 | 1 |  | 0 |  |  |  | základní |  | 0 | 0 | 0 | 0 | 0 | 8 | M | 2 |  |  |  | ROZPOCET |  |  |  |  | 0 | 0 | 0 | 0 | 0 | 1 | 0 | 4 | 1952075137
| P |  | Poznámka k položce: Použitý zahradní substrát splňuje parametry pěstebních substrátů a zemin dle ČSN 83 9011 (nebo rovnocenné řešení). Zrnitostní složení – jílovitá frakce (0,002mm) 3%, prachovitá frakce (0,002-0,063mm) 18%, písčitá frakce (0,063-2,0mm) 36%, štěrkovitá frakce (2,0 - 63,0 mm) 43%. Vrchní vrstva substrátu musí obsahovat 5 % organických látek. | [15 empty] | P | 2
| VV |  | vs |  | 1 | [13 empty] | VV | 2 | 2 | True | 1 | ROZPOCET
20 | K | 183211313 | Výsadba cibulí nebo hlíz | kus | 150 |  | 0 |  |  |  | základní |  | 0 | 0 | 0 | 0 | 0 | 4 | K | 2 |  |  |  | ROZPOCET |  |  |  |  | 0 | 0 | 0 | 0 | 0 | 1 | 0 | 4 | 1340637599
| VV | ci0 | 150 |  | 150 | [13 empty] | VV | 2 | 2 | True | 0 | ROZPOCET
| VV | cib | Součet |  | 150 | [13 empty] | VV | 2 | 4 | True | 1 | ROZPOCET
21 | M | 005726R2 | cibuloviny | kus | 150 |  | 0 |  |  |  | základní |  | 0 | 8e-05 | 0.012 | 0 | 0 | 8 | M | 2 |  |  |  | ROZPOCET |  |  |  |  | 0 | 0 | 0 | 0 | 0 | 1 | 0 | 4 | 692610780
| VV |  | cib |  | 150 | [13 empty] | VV | 2 | 2 | True | 1 | ROZPOCET
22 | K | 183403153 | Obdělání půdy hrabáním v rovině a svahu do 1:5 | m2 | 95.47 |  | 0 |  |  |  | základní |  | 0 | 0 | 0 | 0 | 0 | 4 | K | 2 |  |  |  | ROZPOCET |  |  |  |  | 0 | 0 | 0 | 0 | 0 | 1 | 0 | 4 | -1176938625
| VV |  | trs+tr |  | 95.47 | [13 empty] | VV | 2 | 2 | True | 1 | ROZPOCET
23 | K | 183403161 | Obdělání půdy válením v rovině a svahu do 1:5 | m2 | 95.47 |  | 0 |  |  |  | základní |  | 0 | 0 | 0 | 0 | 0 | 4 | K | 2 |  |  |  | ROZPOCET |  |  |  |  | 0 | 0 | 0 | 0 | 0 | 1 | 0 | 4 | -1678855649
| VV |  | trs+tr |  | 95.47 | [13 empty] | VV | 2 | 2 | True | 1 | ROZPOCET
24 | K | 183551413 | Úprava půdy rotačním kypřičem do 0,15 m ploch do 5 ha sklonu do 5 | ha | 0.01 |  | 0 |  |  |  | základní |  | 0 | 0 | 0 | 0 | 0 | 4 | K | 2 |  |  |  | ROZPOCET |  |  |  |  | 0 | 0 | 0 | 0 | 0 | 1 | 0 | 4 | 1431918298
| VV |  | (t05+st)*0,0001 |  | 0.01 | [13 empty] | VV | 2 | 2 | True | 1 | ROZPOCET
25 | K | 184102115 | Výsadba dřeviny s balem D přes 0,5 do 0,6 m do jamky se zalitím v rovině a svahu do 1:5 | kus | 5 |  | 0 |  |  |  | základní |  | 0 | 0 | 0 | 0 | 0 | 4 | K | 2 |  |  |  | ROZPOCET |  |  |  |  | 0 | 0 | 0 | 0 | 0 | 1 | 0 | 4 | -1017615528
| VV |  | 5 |  | 5 | [13 empty] | VV | 2 | 2 | True | 1 | ROZPOCET
26 | M | 026501R1 | Jeřáb muk ´Magnifica´ /Sorbus aria ´Magnifica´/ 180 cm | kus | 4 |  | 0 |  |  |  | základní |  | 0 | 0.027 | 0.108 | 0 | 0 | 8 | M | 2 |  |  |  | ROZPOCET |  |  |  |  | 0 | 0 | 0 | 0 | 0 | 1 | 0 | 4 | 480865307
27 | M | 026501R3 | Ořešák /Juglans regia/ 180cm | kus | 1 |  | 0 |  |  |  | základní |  | 0 | 0.027 | 0.027 | 0 | 0 | 8 | M | 2 |  |  |  | ROZPOCET |  |  |  |  | 0 | 0 | 0 | 0 | 0 | 1 | 0 | 4 | -486186794
| P |  | Poznámka k položce: specifikace druhů dle TZ D.7.1 | [15 empty] | P | 2
28 | K | 184215132 | Ukotvení kmene dřevin v rovině nebo na svahu do 1:5 třemi kůly D do 0,1 m dl přes 1 do 2 m | kus | 5 |  | 0 |  |  |  | základní |  | 0 | 5e-05 | 0.00025 | 0 | 0 | 4 | K | 2 |  |  |  | ROZPOCET |  |  |  |  | 0 | 0 | 0 | 0 | 0 | 1 | 0 | 4 | 230375120
| VV |  | 5 |  | 5 | [13 empty] | VV | 2 | 2 | True | 1 | ROZPOCET
29 | M | 60591251 | kůl vyvazovací dřevěný impregnovaný D 8cm dl 2,0m | kus | 15 |  | 0 |  |  |  | základní |  | 0 | 0.00354 | 0.0531 | 0 | 0 | 8 | M | 2 |  |  |  | ROZPOCET |  |  |  |  | 0 | 0 | 0 | 0 | 0 | 1 | 0 | 4 | 996383202
| VV |  | 5*3 'Přepočtené koeficientem množství |  | 15 | [13 empty] | VV | 2 | 2 | False | 1 | ROZPOCET
30 | K | 184501141 | Zhotovení obalu z rákosové nebo kokosové rohože v rovině a svahu do 1:5 | m2 | 3.069 |  | 0 |  |  |  | základní |  | 0 | 3e-05 | 9.207e-05 | 0 | 0 | 4 | K | 2 |  |  |  | ROZPOCET |  |  |  |  | 0 | 0 | 0 | 0 | 0 | 1 | 0 | 4 | 1409296204
| VV |  | 5*(2*3,14*0,05)*1,7*1,15 |  | 3.069 | [13 empty] | VV | 2 | 2 | True | 1 | ROZPOCET
31 | M | 61894003 | rákos ohradový neloupaný 60x200cm | m2 | 3.376 |  | 0 |  |  |  | základní |  | 0 | 0.0005 | 0.001688 | 0 | 0 | 8 | M | 2 |  |  |  | ROZPOCET |  |  |  |  | 0 | 0 | 0 | 0 | 0 | 1 | 0 | 4 | 941123526
| VV |  | 3,069*1,1 'Přepočtené koeficientem množství |  | 3.376 | [13 empty] | VV | 2 | 2 | False | 1 | ROZPOCET
32 | K | 184806111 | Řez stromů netrnitých průklestem D koruny do 2 m | kus | 5 |  | 0 |  |  |  | základní |  | 0 | 0 | 0 | 0 | 0 | 4 | K | 2 |  |  |  | ROZPOCET |  |  |  |  | 0 | 0 | 0 | 0 | 0 | 1 | 0 | 4 | -2124428863
| VV |  | 5 |  | 5 | [13 empty] | VV | 2 | 2 | True | 1 | ROZPOCET
33 | K | 184814221 | Zapracování příměsí do půdy ručně do hl 150 mm v rovině nebo ve svahu do 1:5 | m2 | 5 |  | 0 |  |  |  | základní |  | 0 | 0 | 0 | 0 | 0 | 4 | K | 2 |  |  |  | ROZPOCET |  |  |  |  | 0 | 0 | 0 | 0 | 0 | 1 | 0 | 4 | -1572185154
| VV |  | 5*1,0 |  | 5 | [13 empty] | VV | 2 | 2 | True | 1 | ROZPOCET
34 | M | 2511111R | tekutý kravský hnůj | kg | 0.4 |  | 0 |  |  |  | základní |  | 0 | 0.001 | 0.0004 | 0 | 0 | 8 | M | 2 |  |  |  | ROZPOCET |  |  |  |  | 0 | 0 | 0 | 0 | 0 | 1 | 0 | 4 | 1243567341
| P |  | Poznámka k položce: spotřeba: 1,6 kg/m3 biouhlu | [15 empty] | P | 2
| VV |  | db*1,6 |  | 0.4 | [13 empty] | VV | 2 | 2 | True | 1 | ROZPOCET
35 | K | 184853511 | Chemické odplevelení před založením kultury přes 20 m2 postřikem na široko v rovině a svahu do 1:5 strojně | m2 | 100.47 |  | 0 |  |  |  | základní |  | 0 | 0 | 0 | 0 | 0 | 4 | K | 2 |  |  |  | ROZPOCET |  |  |  |  | 0 | 0 | 0 | 0 | 0 | 1 | 0 | 4 | 1763435940
| VV |  | st+t05 |  | 100.47 | [13 empty] | VV | 2 | 2 | True | 1 | ROZPOCET
36 | K | 184854113 | Míchání vegetačních substrátů v homogenizačním zařízení v množství přes 10 do 100 m3 | m3 | 8.724 |  | 0 |  |  |  | základní |  | 0 | 0 | 0 | 0 | 0 | 4 | K | 2 |  |  |  | ROZPOCET |  |  |  |  | 0 | 0 | 0 | 0 | 0 | 1 | 0 | 4 | -1050744476
| VV |  | "smíchání směsí dle složení vč. půdního kondicionéru" st*0,2 |  | 6.224 | [13 empty] | VV | 2 | 2 | True | 0 | ROZPOCET
| VV |  | "výsadbový substrát pro stromy"5*1,0*0,5 |  | 2.5 | [13 empty] | VV | 2 | 2 | True | 0 | ROZPOCET
| VV |  | Součet |  | 8.724 | [13 empty] | VV | 2 | 4 | True | 1 | ROZPOCET
37 | M | 2519115R | půdní kondicionér Agrosil LR (nebo rovnocenný produkt), 25 kg | kg | 3.89 |  | 0 |  |  |  | základní |  | 0 | 0.001 | 0.00389 | 0 | 0 | 8 | M | 2 |  |  |  | ROZPOCET |  |  |  |  | 0 | 0 | 0 | 0 | 0 | 1 | 0 | 4 | 1168879441
| P |  | Poznámka k položce: 100-150 g/m2 | [15 empty] | P | 2
| VV |  | st*0,125 |  | 3.89 | [13 empty] | VV | 2 | 2 | True | 1 | ROZPOCET
38 | K | 184911421 | Mulčování rostlin kůrou tl do 0,1 m v rovině a svahu do 1:5 | m2 | 5 |  | 0 |  |  |  | základní |  | 0 | 0 | 0 | 0 | 0 | 4 | K | 2 |  |  |  | ROZPOCET |  |  |  |  | 0 | 0 | 0 | 0 | 0 | 1 | 0 | 4 | 364272675
| VV |  | 5*1,0 |  | 5 | [13 empty] | VV | 2 | 2 | True | 1 | ROZPOCET
39 | M | 10391100 | štěpka z listnatých dřevin | m3 | 0.515 |  | 0 |  |  |  | základní |  | 0 | 0.3 | 0.1545 | 0 | 0 | 8 | M | 2 |  |  |  | ROZPOCET |  |  |  |  | 0 | 0 | 0 | 0 | 0 | 1 | 0 | 4 | -1173769537
| VV |  | 5*1,0*0,1 |  | 0.5 | [13 empty] | VV | 2 | 2 | True | 1 | ROZPOCET
| VV |  | 0,5*1,03 'Přepočtené koeficientem množství |  | 0.515 | [13 empty] | VV | 2 | 2 | False | 1 | ROZPOCET
40 | K | 185803211 | Uválcování trávníku v rovině a svahu do 1:5 | m2 | 95.47 |  | 0 |  |  |  | základní |  | 0 | 0 | 0 | 0 | 0 | 4 | K | 2 |  |  |  | ROZPOCET |  |  |  |  | 0 | 0 | 0 | 0 | 0 | 1 | 0 | 4 | 1354872318
| VV |  | trs+tr |  | 95.47 | [13 empty] | VV | 2 | 2 | True | 1 | ROZPOCET
41 | K | 185804311 | Zalití rostlin vodou plochy záhonů jednotlivě do 20 m2 | M3 | 0.625 |  | 0 |  |  |  | základní |  | 0 | 0 | 0 | 0 | 0 | 4 | K | 2 |  |  |  | ROZPOCET |  |  |  |  | 0 | 0 | 0 | 0 | 0 | 1 | 0 | 4 | 1860376331
| P |  | Poznámka k položce: Zalití stromů vodou: 80-100 l/1 sazenice | [15 empty] | P | 2
| VV | v3 | "zalití stromů před a po výsadbě"5*0,05+5*0,075 |  | 0.625 | [13 empty] | VV | 2 | 2 | True | 0 | ROZPOCET
| VV |  | Součet |  | 0.625 | [13 empty] | VV | 2 | 4 | True | 1 | ROZPOCET
42 | K | 185804312 | Zalití rostlin vodou plocha přes 20 m2 | m3 | 1.909 |  | 0 |  |  |  | základní |  | 0 | 0 | 0 | 0 | 0 | 4 | K | 2 |  |  |  | ROZPOCET |  |  |  |  | 0 | 0 | 0 | 0 | 0 | 1 | 0 | 4 | 1428108754
| VV |  | "trávník dokomčovací péče 20l/m2"trs*0,02+tr*0,02 |  | 1.909 | [13 empty] | VV | 2 | 2 | True | 0 | ROZPOCET
| VV | v2 | Součet |  | 1.909 | [13 empty] | VV | 2 | 4 | True | 1 | ROZPOCET
43 | K | 185851121 | Dovoz vody pro zálivku rostlin na vzdálenost do 1000 m | M3 | 2.534 |  | 0 |  |  |  | základní |  | 0 | 0 | 0 | 0 | 0 | 4 | K | 2 |  |  |  | ROZPOCET |  |  |  |  | 0 | 0 | 0 | 0 | 0 | 1 | 0 | 4 | 1190692235
| VV |  | v3+v2 |  | 2.534 | [13 empty] | VV | 2 | 2 | True | 1 | ROZPOCET
44 | K | 185851129 | Dovoz vody pro zálivku rostlin Příplatek k ceně za každých dalších i započatých 1000 m | M3 | 5.068 |  | 0 |  |  |  | základní |  | 0 | 0 | 0 | 0 | 0 | 4 | K | 2 |  |  |  | ROZPOCET |  |  |  |  | 0 | 0 | 0 | 0 | 0 | 1 | 0 | 4 | 136326763
| VV |  | 2,534*2 'Přepočtené koeficientem množství |  | 5.068 | [13 empty] | VV | 2 | 2 | False | 1 | ROZPOCET
| D | 2 | Zakládání |  |  |  | 0 | [5 empty] | 0 |  | 0.0071086 |  | 0 | 1 | D | 1 |  |  |  | ROZPOCET | [10 empty] | 0
45 | K | 213141111 | Zřízení vrstvy z geotextilie v rovině nebo ve sklonu do 1:5 š do 3 m | m2 | 21.1 |  | 0 |  |  |  | základní |  | 0 | 0.0001 | 0.00211 | 0 | 0 | 4 | K | 2 |  |  |  | ROZPOCET |  |  |  |  | 0 | 0 | 0 | 0 | 0 | 1 | 0 | 4 | -1804007634
| VV |  | bb+14*0,35 |  | 21.1 | [13 empty] | VV | 2 | 2 | True | 1 | ROZPOCET
46 | M | 69311080 | geotextilie netkaná separační, ochranná, filtrační, drenážní PES 200g/m2 | m2 | 24.993 |  | 0 |  |  |  | základní |  | 0 | 0.0002 | 0.0049986 | 0 | 0 | 8 | M | 2 |  |  |  | ROZPOCET |  |  |  |  | 0 | 0 | 0 | 0 | 0 | 1 | 0 | 4 | 440676824
| VV |  | 21,1*1,1845 'Přepočtené koeficientem množství |  | 24.993 | [13 empty] | VV | 2 | 2 | False | 1 | ROZPOCET
| D | 5 | Komunikace pozemní |  |  |  | 0 | [5 empty] | 0 |  | 46.7704 |  | 0 | 1 | D | 1 |  |  |  | ROZPOCET | [10 empty] | 0
47 | K | 561061131 | Zřízení podkladu ze zeminy upravené vápnem, cementem, směsnými pojivy tl 400 mm plochy přes 5000 m2 | m2 | 59.955 |  | 0 |  |  |  | základní |  | 0 | 0 | 0 | 0 | 0 | 4 | K | 2 |  |  |  | ROZPOCET |  |  |  |  | 0 | 0 | 0 | 0 | 0 | 1 | 0 | 4 | 675969202
| VV |  | "sanace zemní pláně vápnem z 35%"kom*0,35 |  | 59.955 | [13 empty] | VV | 2 | 2 | True | 1 | ROZPOCET
48 | M | 58530170 | vápno nehašené CL 90-Q pro úpravu zemin standardní | t | 0.767 |  | 0 |  |  |  | základní |  | 0 | 1 | 0.767 | 0 | 0 | 8 | M | 2 |  |  |  | ROZPOCET |  |  |  |  | 0 | 0 | 0 | 0 | 0 | 1 | 0 | 4 | 308066140
| P |  | Poznámka k položce: předpokládaná hmotnost á 800 kg/m3 | [15 empty] | P | 2
| VV |  | "zlepšení zeminy hydraulickým pojivem á 4% objemu-předpoklad 35% výměry komunikací"0,35*(kom*0,4)*0,800*0,04 |  | 0.767 | [13 empty] | VV | 2 | 2 | True | 1 | ROZPOCET
49 | K | 564551011 | Zřízení podsypu nebo podkladu ze sypaniny plochy do 100 m2 tl 150 mm | m2 | 29.3 |  | 0 |  |  |  | základní |  | 0 | 0 | 0 | 0 | 0 | 4 | K | 2 |  |  |  | ROZPOCET |  |  |  |  | 0 | 0 | 0 | 0 | 0 | 1 | 0 | 4 | 390634605
| VV |  | 0,25*pst |  | 29.3 | [13 empty] | VV | 2 | 2 | True | 1 | ROZPOCET
50 | M | 1032123R | dřevní biouhel frakce 2/20 | m3 | 4.395 |  | 0 |  |  |  | základní |  | 0 | 0.5 | 2.1975 | 0 | 0 | 8 | M | 2 |  |  |  | ROZPOCET |  |  |  |  | 0 | 0 | 0 | 0 | 0 | 1 | 0 | 4 | -1208441034
| VV |  | 29,3*0,15 'Přepočtené koeficientem množství |  | 4.395 | [13 empty] | VV | 2 | 2 | False | 1 | ROZPOCET
51 | K | 564750011 | Podklad z kameniva hrubého drceného vel. 4-32 mm plochy přes 100 m2 tl 150 mm | m2 | 156.1 |  | 0 |  |  |  | základní |  | 0 | 0 | 0 | 0 | 0 | 4 | K | 2 |  |  |  | ROZPOCET |  |  |  |  | 0 | 0 | 0 | 0 | 0 | 1 | 0 | 4 | -376573844
| VV |  | pst |  | 117.2 | [13 empty] | VV | 2 | 2 | True | 0 | ROZPOCET
| VV |  | bdr+bdra+bdrb |  | 11.3 | [13 empty] | VV | 2 | 2 | True | 0 | ROZPOCET
| VV |  | cha |  | 27.6 | [13 empty] | VV | 2 | 2 | True | 0 | ROZPOCET
| VV |  | Součet |  | 156.1 | [13 empty] | VV | 2 | 4 | True | 1 | ROZPOCET
52 | K | 564750111 | Podklad z kameniva hrubého drceného vel. 16-32 mm plochy přes 100 m2 tl 150 mm | m2 | 126.8 |  | 0 |  |  |  | základní |  | 0 | 0 | 0 | 0 | 0 | 4 | K | 2 |  |  |  | ROZPOCET |  |  |  |  | 0 | 0 | 0 | 0 | 0 | 1 | 0 | 4 | -457054799
| VV |  | 0,75*pst |  | 87.9 | [13 empty] | VV | 2 | 2 | True | 0 | ROZPOCET
| VV |  | bdr+bdra+bdrb |  | 11.3 | [13 empty] | VV | 2 | 2 | True | 0 | ROZPOCET
| VV |  | cha |  | 27.6 | [13 empty] | VV | 2 | 2 | True | 0 | ROZPOCET
| VV |  | Součet |  | 126.8 | [13 empty] | VV | 2 | 4 | True | 1 | ROZPOCET
53 | K | 564770111 | Podklad z kameniva hrubého drceného vel. 4-32 mm plochy přes 100 m2 tl 250 mm | m2 | 15.2 |  | 0 |  |  |  | základní |  | 0 | 0 | 0 | 0 | 0 | 4 | K | 2 |  |  |  | ROZPOCET |  |  |  |  | 0 | 0 | 0 | 0 | 0 | 1 | 0 | 4 | -1933667071
| VV |  | chb |  | 15.2 | [13 empty] | VV | 2 | 2 | True | 1 | ROZPOCET
54 | K | 564961315 | Podklad z betonového recyklátu plochy přes 100 m2 tl 200 mm | m2 | 222.69 |  | 0 |  |  |  | základní |  | 0 | 0 | 0 | 0 | 0 | 4 | K | 2 |  |  |  | ROZPOCET |  |  |  |  | 0 | 0 | 0 | 0 | 0 | 1 | 0 | 4 | 117961176
| VV |  | "výměna zeminy do tl.400m zemní pláně z 65%"2*kom*0,65 |  | 222.69 | [13 empty] | VV | 2 | 2 | True | 1 | ROZPOCET
55 | K | 5811313R | Kryt z drenážního betonu smezerovitostí 20%, pevnost v tlaku 20 MPa | m2 | 15.2 |  | 0 |  |  |  | základní |  | 0 | 0 | 0 | 0 | 0 | 4 | K | 2 |  |  |  | ROZPOCET |  |  |  |  | 0 | 0 | 0 | 0 | 0 | 1 | 0 | 4 | 42215566
| VV |  | chb |  | 15.2 | [13 empty] | VV | 2 | 2 | True | 1 | ROZPOCET
56 | K | 596211211 | Kladení zámkové dlažby komunikací pro pěší ručně tl 80 mm skupiny A pl přes 50 do 100 m2 | m2 | 35.4 |  | 0 |  |  |  | základní |  | 0 | 0.09062 | 3.2079 | 0 | 0 | 4 | K | 2 |  |  |  | ROZPOCET |  |  |  |  | 0 | 0 | 0 | 0 | 0 | 1 | 0 | 4 | 328165177
| VV |  | bd80a |  | 35.4 | [13 empty] | VV | 2 | 2 | True | 1 | ROZPOCET
57 | M | 59246073 | dlažba skladebná vsakovací betonová 200x100mm tl 80mm přírodní | m2 | 28.152 |  | 0 |  |  |  | základní |  | 0 | 0.17 | 4.7858 | 0 | 0 | 8 | M | 2 |  |  |  | ROZPOCET |  |  |  |  | 0 | 0 | 0 | 0 | 0 | 1 | 0 | 4 | 981254424
| VV |  | cha |  | 27.6 | [13 empty] | VV | 2 | 2 | True | 1 | ROZPOCET
| VV |  | 27,6*1,02 'Přepočtené koeficientem množství |  | 28.152 | [13 empty] | VV | 2 | 2 | False | 1 | ROZPOCET
58 | M | 59245226 | dlažba tvar obdélník betonová pro nevidomé 200x100x80mm barevná | m2 | 7.956 |  | 0 |  |  |  | základní |  | 0 | 0.175 | 1.3923 | 0 | 0 | 8 | M | 2 |  |  |  | ROZPOCET |  |  |  |  | 0 | 0 | 0 | 0 | 0 | 1 | 0 | 4 | 576607409
| VV |  | bdra |  | 7.8 | [13 empty] | VV | 2 | 2 | True | 1 | ROZPOCET
| VV |  | 7,8*1,02 'Přepočtené koeficientem množství |  | 7.956 | [13 empty] | VV | 2 | 2 | False | 1 | ROZPOCET
59 | K | 596212212 | Kladení zámkové dlažby pozemních komunikací ručně tl 80 mm skupiny A pl přes 100 do 300 m2 | m2 | 120.7 |  | 0 |  |  |  | základní |  | 0 | 0.11162 | 13.4725 | 0 | 0 | 4 | K | 2 |  |  |  | ROZPOCET |  |  |  |  | 0 | 0 | 0 | 0 | 0 | 1 | 0 | 4 | 1301401711
| VV |  | bd80+bdrb |  | 120.7 | [13 empty] | VV | 2 | 2 | True | 1 | ROZPOCET
60 | M | 59246073 | dlažba skladebná vsakovací betonová 200x100mm tl 80mm přírodní | m2 | 119.544 |  | 0 |  |  |  | základní |  | 0 | 0.17 | 20.3225 | 0 | 0 | 8 | M | 2 |  |  |  | ROZPOCET |  |  |  |  | 0 | 0 | 0 | 0 | 0 | 1 | 0 | 4 | -454687054
| VV |  | pst |  | 117.2 | [13 empty] | VV | 2 | 2 | True | 1 | ROZPOCET
| VV |  | 117,2*1,02 'Přepočtené koeficientem množství |  | 119.544 | [13 empty] | VV | 2 | 2 | False | 1 | ROZPOCET
61 | M | 59245226 | dlažba tvar obdélník betonová pro nevidomé 200x100x80mm barevná | m2 | 3.57 |  | 0 |  |  |  | základní |  | 0 | 0.175 | 0.62475 | 0 | 0 | 8 | M | 2 |  |  |  | ROZPOCET |  |  |  |  | 0 | 0 | 0 | 0 | 0 | 1 | 0 | 4 | 1529651645
| VV |  | bdr+bdrb |  | 3.5 | [13 empty] | VV | 2 | 2 | True | 1 | ROZPOCET
| VV |  | 3,5*1,02 'Přepočtené koeficientem množství |  | 3.57 | [13 empty] | VV | 2 | 2 | False | 1 | ROZPOCET
| D | 8 | Trubní vedení |  |  |  | 0 | [5 empty] | 0 |  | 0.00247 |  | 0 | 1 | D | 1 |  |  |  | ROZPOCET | [10 empty] | 0
62 | K | 891153222 | Montáž ventilů vodovodních závitových DN 20 | kus | 2 |  | 0 |  |  |  | základní |  | 0 | 0 | 0 | 0 | 0 | 16 | K | 2 |  |  |  | ROZPOCET |  |  |  |  | 0 | 0 | 0 | 0 | 0 | 1 | 0 | 16 | 1368061991
| P |  | Poznámka k položce: montáž ve vodoměrné šachtě | [15 empty] | P | 2
63 | M | 5512438R | kulový kohout výtokový s připojením na hadici páka DN 20 - 3/4" | kus | 1 |  | 0 |  |  |  | základní |  | 0 | 0.00024 | 0.00024 | 0 | 0 | 8 | M | 2 |  |  |  | ROZPOCET |  |  |  |  | 0 | 0 | 0 | 0 | 0 | 1 | 0 | 4 | -1296289437
64 | M | 72223128R | Redukční ventil na vodu 3/4" s filtrem a manometrem | kus | 1 |  | 0 |  |  |  | základní |  | 0 | 0.00223 | 0.00223 | 0 | 0 | 32 | M | 2 |  |  |  | ROZPOCET |  |  |  |  | 0 | 0 | 0 | 0 | 0 | 1 | 0 | 16 | -1028054460
| D | 9 | Ostatní konstrukce a práce, bourání |  |  |  | 0 | [5 empty] | 0 |  | 6.6311 |  | 0 | 1 | D | 1 |  |  |  | ROZPOCET | [10 empty] | 0
65 | K | 914111111 | Montáž svislé dopravní značky do velikosti 1 m2 objímkami na sloupek nebo konzolu | kus | 9 |  | 0 |  |  |  | základní |  | 0 | 0.0007 | 0.0063 | 0 | 0 | 4 | K | 2 |  |  |  | ROZPOCET |  |  |  |  | 0 | 0 | 0 | 0 | 0 | 1 | 0 | 4 | 444517322
| P |  | Poznámka k položce: viz.výkres D.1.6 Situace dopravního značení | [15 empty] | P | 2
| VV |  | "IP11c"4 |  | 4 | [13 empty] | VV | 2 | 2 | True | 0 | ROZPOCET
| VV |  | "E1"4 |  | 4 | [13 empty] | VV | 2 | 2 | True | 0 | ROZPOCET
| VV |  | "IP12"1 |  | 1 | [13 empty] | VV | 2 | 2 | True | 0 | ROZPOCET
| VV |  | Součet |  | 9 | [13 empty] | VV | 2 | 4 | True | 1 | ROZPOCET
66 | M | 40445625 | informativní značky provozní IP8, IP9, IP11-IP13 500x700mm | kus | 5 |  | 0 |  |  |  | základní |  | 0 | 0.0035 | 0.0175 | 0 | 0 | 8 | M | 2 |  |  |  | ROZPOCET |  |  |  |  | 0 | 0 | 0 | 0 | 0 | 1 | 0 | 4 | -1216288002
| VV |  | "IP11c"4 |  | 4 | [13 empty] | VV | 2 | 2 | True | 0 | ROZPOCET
| VV |  | "IP12"1 |  | 1 | [13 empty] | VV | 2 | 2 | True | 0 | ROZPOCET
| VV |  | Součet |  | 5 | [13 empty] | VV | 2 | 4 | True | 1 | ROZPOCET
67 | M | 40445647 | dodatkové tabulky E1, E2a,b , E6, E9, E10 E12c, E17 500x500mm | kus | 4 |  | 0 |  |  |  | základní |  | 0 | 0.0025 | 0.01 | 0 | 0 | 8 | M | 2 |  |  |  | ROZPOCET |  |  |  |  | 0 | 0 | 0 | 0 | 0 | 1 | 0 | 4 | 986269124
| VV |  | "E1"4 |  | 4 | [13 empty] | VV | 2 | 2 | True | 1 | ROZPOCET
68 | K | 914511111 | Montáž sloupku dopravních značek délky do 3,5 m s betonovým základem | kus | 5 |  | 0 |  |  |  | základní |  | 0 | 0.10941 | 0.54705 | 0 | 0 | 4 | K | 2 |  |  |  | ROZPOCET |  |  |  |  | 0 | 0 | 0 | 0 | 0 | 1 | 0 | 4 | 579794538
69 | M | 40445230 | sloupek pro dopravní značku Zn D 70mm v 3,5m | kus | 5 |  | 0 |  |  |  | základní |  | 0 | 0.0065 | 0.0325 | 0 | 0 | 8 | M | 2 |  |  |  | ROZPOCET |  |  |  |  | 0 | 0 | 0 | 0 | 0 | 1 | 0 | 4 | -1455780345
70 | K | 916131213 | Osazení silničního obrubníku betonového stojatého s boční opěrou do lože z betonu prostého | m | 28.3 |  | 0 |  |  |  | základní |  | 0 | 0.1554 | 4.3978 | 0 | 0 | 4 | K | 2 |  |  |  | ROZPOCET |  |  |  |  | 0 | 0 | 0 | 0 | 0 | 1 | 0 | 4 | 1663696682
| VV | ob2 | "silniční 100x250"28,3 |  | 28.3 | [13 empty] | VV | 2 | 2 | True | 0 | ROZPOCET
| VV |  | Součet |  | 28.3 | [13 empty] | VV | 2 | 4 | True | 1 | ROZPOCET
71 | M | 59217017 | obrubník betonový chodníkový 1000x100x250mm | m | 28.866 |  | 0 |  |  |  | základní |  | 0 | 0.05612 | 1.62 | 0 | 0 | 8 | M | 2 |  |  |  | ROZPOCET |  |  |  |  | 0 | 0 | 0 | 0 | 0 | 1 | 0 | 4 | -1044012934
| VV |  | ob2 |  | 28.3 | [13 empty] | VV | 2 | 2 | True | 1 | ROZPOCET
| VV |  | 28,3*1,02 'Přepočtené koeficientem množství |  | 28.866 | [13 empty] | VV | 2 | 2 | False | 1 | ROZPOCET
| D | 998 | Přesun hmot |  |  |  | 0 | [5 empty] | 0 |  | 0 |  | 0 | 1 | D | 1 |  |  |  | ROZPOCET | [10 empty] | 0
72 | K | 998225111 | Přesun hmot pro pozemní komunikace s krytem z kamene, monolitickým betonovým nebo živičným | t | 53.411 |  | 0 |  |  |  | základní |  | 0 | 0 | 0 | 0 | 0 | 4 | K | 2 |  |  |  | ROZPOCET |  |  |  |  | 0 | 0 | 0 | 0 | 0 | 1 | 0 | 4 | -428366924
73 | K | 998231311 | Přesun hmot pro sadovnické a krajinářské úpravy vodorovně do 5000 m | t | 0.487 |  | 0 |  |  |  | základní |  | 0 | 0 | 0 | 0 | 0 | 4 | K | 2 |  |  |  | ROZPOCET |  |  |  |  | 0 | 0 | 0 | 0 | 0 | 1 | 0 | 4 | -1658886667

## SO 100 - Pozemní komunikace
[9 empty] | >> skryté sloupce << | [9 empty] | {bd6770ce-a40b-4a29-92dd-2e97b355f18d} | [5 empty] | bb | 1049,8 | 2
[19 empty] | 2 | [5 empty] | bd80a | 11,6 | 2
| KRYCÍ LIST SOUPISU PRACÍ | [8 empty] | v --- níže se nacházejí doplnkové a pomocné údaje k sestavám --- v | [8 empty] | False | [5 empty] | bdra | 1,6 | 2
[25 empty] | bdrb | 1,1 | 2
| Stavba: | [23 empty] | bdrc | 3,6 | 2
|  | Park Homolka Beroun, 2. etapa | [22 empty] | cha | 10 | 2
| Objekt: | [23 empty] | chb | 1048,7 | 2
|  | SO 100 - Pozemní komunikace | [22 empty] | chc | 93,38 | 2
[25 empty] | kom | 1158,38 | 2
| KSO: |  |  |  |  | CC-CZ: | [18 empty] | ob1 | 6 | 2
| Místo: |  | Beroun |  |  | Datum: | 15. 1. 2024 | [17 empty] | ob2 | 108 | 2
[25 empty] | ob3 | 736,3 | 2
| Zadavatel: |  |  |  |  | IČ:
DIČ:
| Uchazeč: |  |  |  |  | IČ: | Vyplň údaj
|  | Vyplň údaj |  |  |  | DIČ: | Vyplň údaj
| Projektant: |  |  |  |  | IČ:
DIČ:
| Zpracovatel: |  |  |  |  | IČ:
DIČ:
Poznámka:
| Cena bez DPH | [5 empty] | 0
|  |  | Základ daně |  |  | Sazba daně | Výše daně
| DPH | základní | 0 |  |  | 21% | 0
|  | snížená | 0 |  |  | 15% | 0
|  | zákl. přenesená | 0 |  |  | 21% | 0
|  | sníž. přenesená | 0 |  |  | 15% | 0
|  | nulová | 0 |  |  | 0% | 0
| Cena s DPH |  |  | v | CZK |  | 0
| Projektant |  |  | Zpracovatel
| Datum a podpis: |  | Razítko | Datum a podpis: |  |  | Razítko
| Objednavatel |  |  | Uchazeč
| Datum a podpis: |  | Razítko | Datum a podpis: |  |  | Razítko
REKAPITULACE ČLENĚNÍ SOUPISU PRACÍ
Stavba:
Park Homolka Beroun, 2. etapa
Objekt:
SO 100 - Pozemní komunikace
Místo: |  |  | Beroun |  |  | Datum: | 15. 1. 2024
Zadavatel: | [5 empty] | Projektant:
Uchazeč: |  |  | Vyplň údaj |  |  | Zpracovatel:
Kód dílu - Popis | [6 empty] | Cena celkem [CZK]
Náklady ze soupisu prací | [6 empty] | 0 | [12 empty] | -1
| HSV - Práce a dodávky HSV | [5 empty] | 0
| 1 - Zemní práce | [5 empty] | 0
| 2 - Zakládání | [5 empty] | 0
| 5 - Komunikace pozemní | [5 empty] | 0
| 9 - Ostatní konstrukce a práce, bourání | [5 empty] | 0
| 998 - Přesun hmot | [5 empty] | 0
SOUPIS PRACÍ
Stavba:
Park Homolka Beroun, 2. etapa
Objekt:
SO 100 - Pozemní komunikace
Místo: |  |  | Beroun |  |  | Datum: | 15. 1. 2024
Zadavatel: | [5 empty] | Projektant:
Uchazeč: |  |  | Vyplň údaj |  |  | Zpracovatel:
PČ | Typ | Kód | Popis | MJ | Množství | J.cena [CZK] | Cena celkem [CZK] | Cenová soustava |  |  | DPH | J. Nh [h] | Nh celkem [h] | J. hmotnost [t] | Hmotnost celkem [t] | J. suť [t] | Suť Celkem [t]
Náklady soupisu celkem | [6 empty] | 0 | [5 empty] | 0 |  | 145.139 |  | 0 |  | D | -1 | [13 empty] | 0
| D | HSV | Práce a dodávky HSV |  |  |  | 0 | [5 empty] | 0 |  | 145.139 |  | 0 | 1 | D | 0 |  |  |  | ROZPOCET | [9 empty] | 0
| D | 1 | Zemní práce |  |  |  | 0 | [5 empty] | 0 |  | 0 |  | 0 | 1 | D | 1 |  |  |  | ROZPOCET | [9 empty] | 0
1 | K | 122251106 | Odkopávky a prokopávky nezapažené v hornině třídy těžitelnosti I skupiny 3 objem do 5000 m3 strojně | m3 | 1249.352 |  | 0 |  |  |  | základní |  | 0 | 0 | 0 | 0 | 0 | 4 | K | 2 |  |  |  | ROZPOCET |  |  |  | 0 | 0 | 0 | 0 | 0 | 1 | 0 | 4 | -576586403
| VV |  | "odkopávky pro zpevněné plochy" 233+62+347+59+85 |  | 786 | [13 empty] | VV | 2 | 2 | True | 0 | ROZPOCET
| VV |  | "odkopávka pro výměnu 40 cm pláně"kom*0,4 |  | 463.352 | [13 empty] | VV | 2 | 2 | True | 0 | ROZPOCET
| VV | od | Součet |  | 1249.352 | [13 empty] | VV | 2 | 4 | True | 1 | ROZPOCET
2 | K | 162351103 | Vodorovné přemístění přes 50 do 500 m výkopku/sypaniny z horniny třídy těžitelnosti I skupiny 1 až 3 | m3 | 1249.352 |  | 0 |  |  |  | základní |  | 0 | 0 | 0 | 0 | 0 | 4 | K | 2 |  |  |  | ROZPOCET |  |  |  | 0 | 0 | 0 | 0 | 0 | 1 | 0 | 4 | -1704775575
| VV |  | "přesun odkopané zeminy v rámci staveniště"od |  | 1249.352 | [13 empty] | VV | 2 | 2 | True | 1 | ROZPOCET
3 | K | 171151103 | Uložení sypaniny z hornin soudržných do násypů zhutněných strojně | m3 | 466 |  | 0 |  |  |  | základní |  | 0 | 0 | 0 | 0 | 0 | 4 | K | 2 |  |  |  | ROZPOCET |  |  |  | 0 | 0 | 0 | 0 | 0 | 1 | 0 | 4 | 1142555172
| VV | nás | "násypy pro komunikace"4+52+10+400 |  | 466 | [13 empty] | VV | 2 | 2 | True | 0 | ROZPOCET
| VV |  | Součet |  | 466 | [13 empty] | VV | 2 | 4 | True | 1 | ROZPOCET
4 | K | 181951112 | Úprava pláně v hornině třídy těžitelnosti I skupiny 1 až 3 se zhutněním strojně | m2 | 1065 |  | 0 |  |  |  | základní |  | 0 | 0 | 0 | 0 | 0 | 4 | K | 2 |  |  |  | ROZPOCET |  |  |  | 0 | 0 | 0 | 0 | 0 | 1 | 0 | 4 | 494566504
| P |  | Poznámka k položce: úprava pláně části zelené plochy v rozpočtu části SO 800 Vegetační úpravy | [15 empty] | P | 2
| VV | bdra | "varovný pás - reliéf"1,6 |  | 1.6 | [13 empty] | VV | 2 | 2 | True | 0 | ROZPOCET
| VV | cha | "chodník-bet.dlažba"11,6-1,6 |  | 10 | [13 empty] | VV | 2 | 2 | True | 0 | ROZPOCET
| VV | bd80a | Mezisoučet |  | 11.6 | [13 empty] | VV | 2 | 3 | True | 0 | ROZPOCET
| VV | chb | "chodník-drenáž.beton"1063,9-15,2 |  | 1048.7 | [13 empty] | VV | 2 | 2 | True | 0 | ROZPOCET
| VV | bdrb | "varovný pás - reliéf"2,1-1,0 |  | 1.1 | [13 empty] | VV | 2 | 2 | True | 0 | ROZPOCET
| VV | bb | Mezisoučet |  | 1049.8 | [13 empty] | VV | 2 | 3 | True | 0 | ROZPOCET
| VV | chc | "podesty-klet.beton,plocha kolem pítka"80,5+12,88 |  | 93.38 | [13 empty] | VV | 2 | 2 | True | 0 | ROZPOCET
| VV | bdrc | "varovný pás-reliéf"3,6 |  | 3.6 | [13 empty] | VV | 2 | 2 | True | 0 | ROZPOCET
| VV | bc | Mezisoučet |  | 96.98 | [13 empty] | VV | 2 | 3 | True | 0 | ROZPOCET
| VV | kom | Součet |  | 1158.38 | [13 empty] | VV | 2 | 4 | True | 0 | ROZPOCET
| VV |  | kom-chc |  | 1065 | [13 empty] | VV | 2 | 2 | True | 1 | ROZPOCET
5 | K | 181951112.1 | Úprava pláně v hornině třídy těžitelnosti I skupiny 1 až 3 se zhutněním strojně | m2 | 93.38 |  | 0 |  |  |  | základní |  | 0 | 0 | 0 | 0 | 0 | 4 | K | 2 |  |  |  | ROZPOCET |  |  |  | 0 | 0 | 0 | 0 | 0 | 1 | 0 | 4 | -2074452097
| P |  | Poznámka k položce: úprava pláně části zelené plochy v rozpočtu části SO 800 Vegetační úpravy | [15 empty] | P | 2
| VV |  | "podesty-klet.beton,plocha kolem pítka"chc |  | 93.38 | [13 empty] | VV | 2 | 2 | True | 1 | ROZPOCET
| D | 2 | Zakládání |  |  |  | 0 | [5 empty] | 0 |  | 0.45355 |  | 0 | 1 | D | 1 |  |  |  | ROZPOCET | [9 empty] | 0
6 | K | 213141111 | Zřízení vrstvy z geotextilie v rovině nebo ve sklonu do 1:5 š do 3 m | m2 | 1346.25 |  | 0 |  |  |  | základní |  | 0 | 0.0001 | 0.13462 | 0 | 0 | 4 | K | 2 |  |  |  | ROZPOCET |  |  |  | 0 | 0 | 0 | 0 | 0 | 1 | 0 | 4 | 343493104
| VV |  | bb+(861,0-14,0)*0,35 |  | 1346.25 | [13 empty] | VV | 2 | 2 | True | 1 | ROZPOCET
7 | M | 69311080 | geotextilie netkaná separační, ochranná, filtrační, drenážní PES 200g/m2 | m2 | 1594.633 |  | 0 |  |  |  | základní |  | 0 | 0.0002 | 0.31893 | 0 | 0 | 8 | M | 2 |  |  |  | ROZPOCET |  |  |  | 0 | 0 | 0 | 0 | 0 | 1 | 0 | 4 | -79600812
| VV |  | 1346,25*1,1845 'Přepočtené koeficientem množství |  | 1594.633 | [13 empty] | VV | 2 | 2 | False | 1 | ROZPOCET
| D | 5 | Komunikace pozemní |  |  |  | 0 | [5 empty] | 0 |  | 9.5257 |  | 0 | 1 | D | 1 |  |  |  | ROZPOCET | [9 empty] | 0
8 | K | 561061131 | Zřízení podkladu ze zeminy upravené vápnem, cementem, směsnými pojivy tl 400 mm plochy přes 5000 m2 | m2 | 405.433 |  | 0 |  |  |  | základní |  | 0 | 0 | 0 | 0 | 0 | 4 | K | 2 |  |  |  | ROZPOCET |  |  |  | 0 | 0 | 0 | 0 | 0 | 1 | 0 | 4 | -1895895485
| VV |  | "sanace zemní pláně vápnem z 35%"kom*0,35 |  | 405.433 | [13 empty] | VV | 2 | 2 | True | 1 | ROZPOCET
9 | M | 58530170 | vápno nehašené CL 90-Q pro úpravu zemin standardní | t | 5.19 |  | 0 |  |  |  | základní |  | 0 | 1 | 5.19 | 0 | 0 | 8 | M | 2 |  |  |  | ROZPOCET |  |  |  | 0 | 0 | 0 | 0 | 0 | 1 | 0 | 4 | -1770425137
| P |  | Poznámka k položce: předpokládaná hmotnost á 800 kg/m3 | [15 empty] | P | 2
| VV |  | "zlepšení zeminy hydraulickým pojivem á 4% objemu-předpoklad 35% výměry komunikací"0,35*(kom*0,4)*0,800*0,04 |  | 5.19 | [13 empty] | VV | 2 | 2 | True | 1 | ROZPOCET
10 | K | 564750011 | Podklad z kameniva hrubého drceného vel. 4-32 mm plochy přes 100 m2 tl 150 mm | m2 | 16.3 |  | 0 |  |  |  | základní |  | 0 | 0 | 0 | 0 | 0 | 4 | K | 2 |  |  |  | ROZPOCET |  |  |  | 0 | 0 | 0 | 0 | 0 | 1 | 0 | 4 | 208773650
| VV |  | bdra+bdrb+bdrc |  | 6.3 | [13 empty] | VV | 2 | 2 | True | 0 | ROZPOCET
| VV |  | cha |  | 10 | [13 empty] | VV | 2 | 2 | True | 0 | ROZPOCET
| VV |  | Součet |  | 16.3 | [13 empty] | VV | 2 | 4 | True | 1 | ROZPOCET
11 | K | 564750111 | Podklad z kameniva hrubého drceného vel. 16-32 mm plochy přes 100 m2 tl 150 mm | m2 | 16.3 |  | 0 |  |  |  | základní |  | 0 | 0 | 0 | 0 | 0 | 4 | K | 2 |  |  |  | ROZPOCET |  |  |  | 0 | 0 | 0 | 0 | 0 | 1 | 0 | 4 | 2091749497
| VV |  | bdra+bdrb+bdrc |  | 6.3 | [13 empty] | VV | 2 | 2 | True | 0 | ROZPOCET
| VV |  | cha |  | 10 | [13 empty] | VV | 2 | 2 | True | 0 | ROZPOCET
| VV |  | Součet |  | 16.3 | [13 empty] | VV | 2 | 4 | True | 1 | ROZPOCET
12 | K | 564770111 | Podklad z kameniva hrubého drceného vel. 4-32 mm plochy přes 100 m2 tl 250 mm | m2 | 1048.7 |  | 0 |  |  |  | základní |  | 0 | 0 | 0 | 0 | 0 | 4 | K | 2 |  |  |  | ROZPOCET |  |  |  | 0 | 0 | 0 | 0 | 0 | 1 | 0 | 4 | 1478192980
| VV |  | chb |  | 1048.7 | [13 empty] | VV | 2 | 2 | True | 1 | ROZPOCET
13 | K | 564871011 | Podklad ze štěrkodrtě ŠD plochy do 100 m2 tl 250 mm | m2 | 93.38 |  | 0 |  |  |  | základní |  | 0 | 0 | 0 | 0 | 0 | 4 | K | 2 |  |  |  | ROZPOCET |  |  |  | 0 | 0 | 0 | 0 | 0 | 1 | 0 | 4 | 1500370764
| VV |  | chc |  | 93.38 | [13 empty] | VV | 2 | 2 | True | 1 | ROZPOCET
14 | K | 564961315 | Podklad z betonového recyklátu plochy přes 100 m2 tl 200 mm | m2 | 1505.894 |  | 0 |  |  |  | základní |  | 0 | 0 | 0 | 0 | 0 | 4 | K | 2 |  |  |  | ROZPOCET |  |  |  | 0 | 0 | 0 | 0 | 0 | 1 | 0 | 4 | 118759190
| VV |  | "výměna zeminy do tl.400m zemní pláně z 65%"2*kom*0,65 |  | 1505.894 | [13 empty] | VV | 2 | 2 | True | 1 | ROZPOCET
15 | K | 581131314 | Kryt cementobetonový vozovek skupiny CB III tl 180 mm | m2 | 93.38 |  | 0 |  |  |  | základní |  | 0 | 0 | 0 | 0 | 0 | 4 | K | 2 |  |  |  | ROZPOCET |  |  |  | 0 | 0 | 0 | 0 | 0 | 1 | 0 | 4 | -1011809598
| VV |  | chc |  | 93.38 | [13 empty] | VV | 2 | 2 | True | 1 | ROZPOCET
16 | K | 5811313R | Kryt z drenážního betonu smezerovitostí 20%, pevnost v tlaku 20 MPa | m2 | 1048.7 |  | 0 |  |  |  | základní |  | 0 | 0 | 0 | 0 | 0 | 4 | K | 2 |  |  |  | ROZPOCET |  |  |  | 0 | 0 | 0 | 0 | 0 | 1 | 0 | 4 | -635341924
| VV |  | chb |  | 1048.7 | [13 empty] | VV | 2 | 2 | True | 1 | ROZPOCET
17 | K | 596211211 | Kladení zámkové dlažby komunikací pro pěší ručně tl 80 mm skupiny A pl přes 50 do 100 m2 | m2 | 16.3 |  | 0 |  |  |  | základní |  | 0 | 0.09062 | 1.4771 | 0 | 0 | 4 | K | 2 |  |  |  | ROZPOCET |  |  |  | 0 | 0 | 0 | 0 | 0 | 1 | 0 | 4 | -123503812
| VV |  | bd80a+bdrb+bdrc |  | 16.3 | [13 empty] | VV | 2 | 2 | True | 1 | ROZPOCET
18 | M | 59246073 | dlažba skladebná vsakovací betonová 200x100mm tl 80mm přírodní | m2 | 10.2 |  | 0 |  |  |  | základní |  | 0 | 0.17 | 1.734 | 0 | 0 | 8 | M | 2 |  |  |  | ROZPOCET |  |  |  | 0 | 0 | 0 | 0 | 0 | 1 | 0 | 4 | -714365976
| VV |  | cha |  | 10 | [13 empty] | VV | 2 | 2 | True | 1 | ROZPOCET
| VV |  | 10*1,02 'Přepočtené koeficientem množství |  | 10.2 | [13 empty] | VV | 2 | 2 | False | 1 | ROZPOCET
19 | M | 59245226 | dlažba tvar obdélník betonová pro nevidomé 200x100x80mm barevná | m2 | 6.426 |  | 0 |  |  |  | základní |  | 0 | 0.175 | 1.1245 | 0 | 0 | 8 | M | 2 |  |  |  | ROZPOCET |  |  |  | 0 | 0 | 0 | 0 | 0 | 1 | 0 | 4 | 1601169426
| VV |  | bdra+bdrb+bdrc |  | 6.3 | [13 empty] | VV | 2 | 2 | True | 1 | ROZPOCET
| VV |  | 6,3*1,02 'Přepočtené koeficientem množství |  | 6.426 | [13 empty] | VV | 2 | 2 | False | 1 | ROZPOCET
| D | 9 | Ostatní konstrukce a práce, bourání |  |  |  | 0 | [5 empty] | 0 |  | 135.1598 |  | 0 | 1 | D | 1 |  |  |  | ROZPOCET | [9 empty] | 0
20 | K | 915231112 | Vodorovné dopravní značení přechody pro chodce, šipky, symboly retroreflexní bílý plast | m2 | 0.47 |  | 0 |  |  |  | základní |  | 0 | 0.0026 | 0.001222 | 0 | 0 | 4 | K | 2 |  |  |  | ROZPOCET |  |  |  | 0 | 0 | 0 | 0 | 0 | 1 | 0 | 4 | -445189136
| VV |  | "V10f"0,47 |  | 0.47 | [13 empty] | VV | 2 | 2 | True | 1 | ROZPOCET
21 | K | 916131213 | Osazení silničního obrubníku betonového stojatého s boční opěrou do lože z betonu prostého | m | 108 |  | 0 |  |  |  | základní |  | 0 | 0.1554 | 16.7832 | 0 | 0 | 4 | K | 2 |  |  |  | ROZPOCET |  |  |  | 0 | 0 | 0 | 0 | 0 | 1 | 0 | 4 | -2016884960
| VV | ob2 | "silniční 100x250"136,3-28,3 |  | 108 | [13 empty] | VV | 2 | 2 | True | 0 | ROZPOCET
| VV |  | Součet |  | 108 | [13 empty] | VV | 2 | 4 | True | 1 | ROZPOCET
22 | M | 59217017 | obrubník betonový chodníkový 1000x100x250mm | m | 110.16 |  | 0 |  |  |  | základní |  | 0 | 0.05612 | 6.1822 | 0 | 0 | 8 | M | 2 |  |  |  | ROZPOCET |  |  |  | 0 | 0 | 0 | 0 | 0 | 1 | 0 | 4 | -1750722883
| VV |  | ob2 |  | 108 | [13 empty] | VV | 2 | 2 | True | 1 | ROZPOCET
| VV |  | 108*1,02 'Přepočtené koeficientem množství |  | 110.16 | [13 empty] | VV | 2 | 2 | False | 1 | ROZPOCET
23 | K | 916231213 | Osazení chodníkového obrubníku betonového stojatého s boční opěrou do lože z betonu prostého | m | 742.3 |  | 0 |  |  |  | základní |  | 0 | 0.1295 | 96.1278 | 0 | 0 | 4 | K | 2 |  |  |  | ROZPOCET |  |  |  | 0 | 0 | 0 | 0 | 0 | 1 | 0 | 4 | -783065637
| VV | ob1 | "záhonový 80 mm"6,0 |  | 6 | [13 empty] | VV | 2 | 2 | True | 0 | ROZPOCET
| VV | ob3 | "záhonový 50 mm"736,3 |  | 736.3 | [13 empty] | VV | 2 | 2 | True | 0 | ROZPOCET
| VV |  | Součet |  | 742.3 | [13 empty] | VV | 2 | 4 | True | 1 | ROZPOCET
24 | M | 59217036 | obrubník betonový parkový přírodní 500x80x250mm | m | 6.12 |  | 0 |  |  |  | základní |  | 0 | 0.048 | 0.29376 | 0 | 0 | 8 | M | 2 |  |  |  | ROZPOCET |  |  |  | 0 | 0 | 0 | 0 | 0 | 1 | 0 | 4 | 1880590155
| VV |  | ob1 |  | 6 | [13 empty] | VV | 2 | 2 | True | 1 | ROZPOCET
| VV |  | 6*1,02 'Přepočtené koeficientem množství |  | 6.12 | [13 empty] | VV | 2 | 2 | False | 1 | ROZPOCET
25 | M | 59217060 | obrubník parkový betonový 1000x50x200mm přírodní | m | 751.026 |  | 0 |  |  |  | základní |  | 0 | 0.021 | 15.7715 | 0 | 0 | 8 | M | 2 |  |  |  | ROZPOCET |  |  |  | 0 | 0 | 0 | 0 | 0 | 1 | 0 | 4 | -2124165559
| VV |  | ob3 |  | 736.3 | [13 empty] | VV | 2 | 2 | True | 1 | ROZPOCET
| VV |  | 736,3*1,02 'Přepočtené koeficientem množství |  | 751.026 | [13 empty] | VV | 2 | 2 | False | 1 | ROZPOCET
| D | 998 | Přesun hmot |  |  |  | 0 | [5 empty] | 0 |  | 0 |  | 0 | 1 | D | 1 |  |  |  | ROZPOCET | [9 empty] | 0
26 | K | 998225111 | Přesun hmot pro pozemní komunikace s krytem z kamene, monolitickým betonovým nebo živičným | t | 145.139 |  | 0 |  |  |  | základní |  | 0 | 0 | 0 | 0 | 0 | 4 | K | 2 |  |  |  | ROZPOCET |  |  |  | 0 | 0 | 0 | 0 | 0 | 1 | 0 | 4 | 223723248

## SO 300 - Odvodnění komuni...
[9 empty] | >> skryté sloupce << | [9 empty] | {aa1dce88-d156-4c66-a8cd-ba29c3075117} | [5 empty] | d1 | 13,3 | 2
[19 empty] | 2 | [5 empty] | d1a | 4 | 2
| KRYCÍ LIST SOUPISU PRACÍ | [8 empty] | v --- níže se nacházejí doplnkové a pomocné údaje k sestavám --- v | [8 empty] | False | [5 empty] | dr | 420 | 2
[25 empty] | dz1 | 234,51 | 2
| Stavba: | [23 empty] | dz2 | 210,5 | 2
|  | Park Homolka Beroun, 2. etapa | [22 empty] | hl1 | 1,93 | 2
| Objekt: | [23 empty] | hlj | 59,561 | 2
|  | SO 300 - Odvodnění komunikací | [22 empty] | hlj1 | 66,24 | 2
[25 empty] | hlr1 | 18,407 | 2
| KSO: |  |  |  |  | CC-CZ: | [18 empty] | hlr2 | 34,452 | 2
| Místo: |  | Beroun |  |  | Datum: | 15. 1. 2024 | [17 empty] | hlr3 | 163,724 | 2
[25 empty] | l | 1,064 | 2
| Zadavatel: |  |  |  |  | IČ: | [18 empty] | op | 4,902 | 2
[6 empty] | DIČ: | [18 empty] | op1 | 1,28 | 2
[25 empty] | p1 | 0,2 | 2
| Uchazeč: |  |  |  |  | IČ: | Vyplň údaj | [17 empty] | ph | 7,9 | 2
|  | Vyplň údaj |  |  |  | DIČ: | Vyplň údaj | [17 empty] | sd | 66,24 | 2
[25 empty] | sd1 | 7,36 | 2
| Projektant: |  |  |  |  | IČ: | [18 empty] | sd2 | 34,452 | 2
[6 empty] | DIČ: | [18 empty] | sd3 | 101,904 | 2
[25 empty] | sd4 | 1,532 | 2
| Zpracovatel: |  |  |  |  | IČ: | [18 empty] | sd5 | 50,4 | 2
[6 empty] | DIČ: | [18 empty] | šp | 0,8 | 2
[25 empty] | tl | 0,1 | 2
| Poznámka: | [23 empty] | tz | 0,2 | 2
[25 empty] | zvp | 0,418 | 2
| Cena bez DPH | [5 empty] | 0
|  |  | Základ daně |  |  | Sazba daně | Výše daně
| DPH | základní | 0 |  |  | 21% | 0
|  | snížená | 0 |  |  | 15% | 0
|  | zákl. přenesená | 0 |  |  | 21% | 0
|  | sníž. přenesená | 0 |  |  | 15% | 0
|  | nulová | 0 |  |  | 0% | 0
| Cena s DPH |  |  | v | CZK |  | 0
| Projektant |  |  | Zpracovatel
| Datum a podpis: |  | Razítko | Datum a podpis: |  |  | Razítko
| Objednavatel |  |  | Uchazeč
| Datum a podpis: |  | Razítko | Datum a podpis: |  |  | Razítko
REKAPITULACE ČLENĚNÍ SOUPISU PRACÍ
Stavba:
Park Homolka Beroun, 2. etapa
Objekt:
SO 300 - Odvodnění komunikací
Místo: |  |  | Beroun |  |  | Datum: | 15. 1. 2024
Zadavatel: | [5 empty] | Projektant:
Uchazeč: |  |  | Vyplň údaj |  |  | Zpracovatel:
Kód dílu - Popis | [6 empty] | Cena celkem [CZK]
Náklady ze soupisu prací | [6 empty] | 0 | [12 empty] | -1
| HSV - Práce a dodávky HSV | [5 empty] | 0
| 1 - Zemní práce | [5 empty] | 0
| 2 - Zakládání | [5 empty] | 0
| 4 - Vodorovné konstrukce | [5 empty] | 0
| 8 - Trubní vedení | [5 empty] | 0
| 998 - Přesun hmot | [5 empty] | 0
| PSV - Práce a dodávky PSV | [5 empty] | 0
| 767 - Konstrukce zámečnické | [5 empty] | 0
SOUPIS PRACÍ
Stavba:
Park Homolka Beroun, 2. etapa
Objekt:
SO 300 - Odvodnění komunikací
Místo: |  |  | Beroun |  |  | Datum: | 15. 1. 2024
Zadavatel: | [5 empty] | Projektant:
Uchazeč: |  |  | Vyplň údaj |  |  | Zpracovatel:
PČ | Typ | Kód | Popis | MJ | Množství | J.cena [CZK] | Cena celkem [CZK] | Cenová soustava |  |  | DPH | J. Nh [h] | Nh celkem [h] | J. hmotnost [t] | Hmotnost celkem [t] | J. suť [t] | Suť Celkem [t]
Náklady soupisu celkem | [6 empty] | 0 | [5 empty] | 0 |  | 499.7787 |  | 1.443 |  | D | -1 | [13 empty] | 0
| D | HSV | Práce a dodávky HSV |  |  |  | 0 | [5 empty] | 0 |  | 499.7681 |  | 1.443 | 1 | D | 0 |  |  |  | ROZPOCET | [9 empty] | 0
| D | 1 | Zemní práce |  |  |  | 0 | [5 empty] | 0 |  | 447.4551 |  | 0 | 1 | D | 1 |  |  |  | ROZPOCET | [9 empty] | 0
1 | K | 115101222 | Čerpání vody na dopravní výšku do 25 m průměrný přítok do 1000 l/min | hod | 17 |  | 0 |  |  |  | základní |  | 0 | 0.00012 | 0.00204 | 0 | 0 | 4 | K | 2 |  |  |  | ROZPOCET |  |  |  | 0 | 0 | 0 | 0 | 0 | 1 | 0 | 4 | 475246518
| VV |  | 2*8,5 |  | 17 | [13 empty] | VV | 2 | 2 | True | 1 | ROZPOCET
2 | K | 115101322 | Pohotovost čerpací soupravy pro dopravní výšku do 25 m do 1000 l/min | den | 2 |  | 0 |  |  |  | základní |  | 0 | 0 | 0 | 0 | 0 | 4 | K | 2 |  |  |  | ROZPOCET |  |  |  | 0 | 0 | 0 | 0 | 0 | 1 | 0 | 4 | -700231635
3 | K | 122251103 | Odkopávky a prokopávky nezapažené v hornině třídy těžitelnosti I skupiny 3 objem do 100 m3 strojně | m3 | 71 |  | 0 |  |  |  | základní |  | 0 | 0 | 0 | 0 | 0 | 4 | K | 2 |  |  |  | ROZPOCET |  |  |  | 0 | 0 | 0 | 0 | 0 | 1 | 0 | 4 | 918240593
| VV | odk | "odkopávky pro poldr a vsak.rýhy"71,0 |  | 71 | [13 empty] | VV | 2 | 2 | True | 1 | ROZPOCET
4 | K | 131251103 | Hloubení jam nezapažených v hornině třídy těžitelnosti I skupiny 3 objem do 100 m3 strojně | m3 | 66.24 |  | 0 |  |  |  | základní |  | 0 | 0 | 0 | 0 | 0 | 4 | K | 2 |  |  |  | ROZPOCET |  |  |  | 0 | 0 | 0 | 0 | 0 | 1 | 0 | 4 | -813059017
| VV |  | "vsakovací rýha P01 poldru"23,0*3,2*0,9 |  | 66.24 | [13 empty] | VV | 2 | 2 | True | 0 | ROZPOCET
| VV | hlj1 | Součet |  | 66.24 | [13 empty] | VV | 2 | 4 | True | 1 | ROZPOCET
5 | K | 131251203 | Hloubení jam zapažených v hornině třídy těžitelnosti I skupiny 3 objem do 100 m3 strojně | m3 | 59.561 |  | 0 |  |  |  | základní |  | 0 | 0 | 0 | 0 | 0 | 4 | K | 2 |  |  |  | ROZPOCET |  |  |  | 0 | 0 | 0 | 0 | 0 | 1 | 0 | 4 | 81835501
| VV |  | "DN01"5,4*3,4*3,1 |  | 56.916 | [13 empty] | VV | 2 | 2 | True | 0 | ROZPOCET
| VV |  | "DŠ1"1,0*1,0*2,3*1,15 |  | 2.645 | [13 empty] | VV | 2 | 2 | True | 0 | ROZPOCET
| VV | hlj | Součet |  | 59.561 | [13 empty] | VV | 2 | 4 | True | 1 | ROZPOCET
6 | K | 132251252 | Hloubení rýh nezapažených š do 2000 mm v hornině třídy těžitelnosti I skupiny 3 objem do 50 m3 strojně | m3 | 34.452 |  | 0 |  |  |  | základní |  | 0 | 0 | 0 | 0 | 0 | 4 | K | 2 |  |  |  | ROZPOCET |  |  |  | 0 | 0 | 0 | 0 | 0 | 1 | 0 | 4 | -1950207523
| VV |  | "vsakovací rýha F01-F04"4*6,6*1,2*0,9 |  | 28.512 | [13 empty] | VV | 2 | 2 | True | 0 | ROZPOCET
| VV |  | "vsakovací rýha F05"5,5*1,2*0,9 |  | 5.94 | [13 empty] | VV | 2 | 2 | True | 0 | ROZPOCET
| VV | hlr2 | Součet |  | 34.452 | [13 empty] | VV | 2 | 4 | True | 1 | ROZPOCET
7 | K | 132253104 | Hloubení rýh nezapažených š do 800 mm v hornině třídy těžitelnosti I skupiny 3 objem přes 100 m3 strojně v omezeném prostoru | m3 | 163.724 |  | 0 |  |  |  | základní |  | 0 | 0 | 0 | 0 | 0 | 4 | K | 2 |  |  |  | ROZPOCET |  |  |  | 0 | 0 | 0 | 0 | 0 | 1 | 0 | 4 | -1525673168
| VV | dz1 | "drenážní žebra do sklon 5%"234,51 |  | 234.51 | [13 empty] | VV | 2 | 2 | True | 0 | ROZPOCET
| VV | dz2 | "drenážní žebra nad sklon 5%"210,5 |  | 210.5 | [13 empty] | VV | 2 | 2 | True | 0 | ROZPOCET
| VV | d1a | "odtok do akumulační nádrže DN 200"4,0 |  | 4 | [13 empty] | VV | 2 | 2 | True | 0 | ROZPOCET
| VV | hlr3 | (dz1+dz2)*0,6*0,6+d1a*0,8*1,1 |  | 163.724 | [13 empty] | VV | 2 | 2 | True | 1 | ROZPOCET
8 | K | 132254102 | Hloubení rýh zapažených š do 800 mm v hornině třídy těžitelnosti I skupiny 3 objem do 50 m3 strojně | m3 | 18.407 |  | 0 |  |  |  | základní |  | 0 | 0 | 0 | 0 | 0 | 4 | K | 2 |  |  |  | ROZPOCET |  |  |  | 0 | 0 | 0 | 0 | 0 | 1 | 0 | 4 | 1010085727
| VV | hlr1 | "výkop pro potrubí dešť.kanalizace"d1*(hl1-tz)*šp |  | 18.407 | [13 empty] | VV | 2 | 2 | True | 1 | ROZPOCET
| VV | hl1 | "hl.výkopu DN200"1,93 |  | 1.93 | [13 empty] | VV | 2 | 2 | True | 0 | ROZPOCET
| VV | tz | "tl. zel.pruhu"0,2 |  | 0.2 | [13 empty] | VV | 2 | 2 | True | 0 | ROZPOCET
| VV | šp | "šířka výkopu DN150/200"0,8 |  | 0.8 | [13 empty] | VV | 2 | 2 | True | 0 | ROZPOCET
| VV | d1 | "délka potrubí DN200"13,3 |  | 13.3 | [13 empty] | VV | 2 | 2 | True | 0 | ROZPOCET
| VV | tl | "tl.lože"0,10 |  | 0.1 | [13 empty] | VV | 2 | 2 | True | 0 | ROZPOCET
| VV | p1 | "průměr potrubí DN200"0,2 |  | 0.2 | [13 empty] | VV | 2 | 2 | True | 0 | ROZPOCET
| VV | zvp | "zemina vytlačená potrubím DN200"3,14*(p1/2)*(p1/2)*d1 |  | 0.418 | [13 empty] | VV | 2 | 2 | True | 0 | ROZPOCET
| VV | op | "obsyp potrubí DN200"d1*šp*(p1+0,3)-zvp |  | 4.902 | [13 empty] | VV | 2 | 2 | True | 0 | ROZPOCET
| VV | l | "lože pro potrubí"(d1*šp)*tl |  | 1.064 | [13 empty] | VV | 2 | 2 | True | 0 | ROZPOCET
9 | K | 151201201 | Zřízení zátažného pažení stěn výkopu hl do 4 m | m2 | 25.68 |  | 0 |  |  |  | základní |  | 0 | 0.00149 | 0.038263 | 0 | 0 | 4 | K | 2 |  |  |  | ROZPOCET |  |  |  | 0 | 0 | 0 | 0 | 0 | 1 | 0 | 4 | -818063476
| VV |  | "pro šachty"2*1,0*2,3+2*3,4*3,1 |  | 25.68 | [13 empty] | VV | 2 | 2 | True | 1 | ROZPOCET
10 | K | 151201211 | Odstranění pažení stěn zátažného hl do 4 m | m2 | 25.68 |  | 0 |  |  |  | základní |  | 0 | 0 | 0 | 0 | 0 | 4 | K | 2 |  |  |  | ROZPOCET |  |  |  | 0 | 0 | 0 | 0 | 0 | 1 | 0 | 4 | -1527625743
11 | K | 151811131 | Osazení pažicího boxu hl výkopu do 4 m š do 1,2 m | m2 | 51.338 |  | 0 |  |  |  | základní |  | 0 | 0.00058 | 0.029776 | 0 | 0 | 4 | K | 2 |  |  |  | ROZPOCET |  |  |  | 0 | 0 | 0 | 0 | 0 | 1 | 0 | 4 | -1594885883
| VV |  | 2*d1*hl1 |  | 51.338 | [13 empty] | VV | 2 | 2 | True | 1 | ROZPOCET
12 | K | 151811231 | Odstranění pažicího boxu hl výkopu do 4 m š do 1,2 m | m2 | 51.338 |  | 0 |  |  |  | základní |  | 0 | 0 | 0 | 0 | 0 | 4 | K | 2 |  |  |  | ROZPOCET |  |  |  | 0 | 0 | 0 | 0 | 0 | 1 | 0 | 4 | -1397021452
13 | K | 162351103 | Vodorovné přemístění přes 50 do 500 m výkopku/sypaniny z horniny třídy těžitelnosti I skupiny 1 až 3 | m3 | 413.384 |  | 0 |  |  |  | základní |  | 0 | 0 | 0 | 0 | 0 | 4 | K | 2 |  |  |  | ROZPOCET |  |  |  | 0 | 0 | 0 | 0 | 0 | 1 | 0 | 4 | -1600629044
| VV |  | "přesun na mezideponii"odk+hlj1+hlj+hlr1+hlr2+hlr3 |  | 413.384 | [13 empty] | VV | 2 | 2 | True | 1 | ROZPOCET
14 | K | 174101101 | Zásyp jam, šachet rýh nebo kolem objektů sypaninou se zhutněním | m3 | 269.548 |  | 0 |  |  |  | základní |  | 0 | 0 | 0 | 0 | 0 | 4 | K | 2 |  |  |  | ROZPOCET |  |  |  | 0 | 0 | 0 | 0 | 0 | 1 | 0 | 4 | -238568934
| VV |  | "zpětný zásyp potrubí hutněnou zeminou"hlr1-zvp-l-op |  | 12.023 | [13 empty] | VV | 2 | 2 | True | 0 | ROZPOCET
| VV |  | "zpětný zásyp při šachtách hutněnou zeminou"hlj-4,4*2,4*2,84-1,0*1,0*2,3 |  | 27.271 | [13 empty] | VV | 2 | 2 | True | 0 | ROZPOCET
| VV |  | "zásyp odtoku do ak.nádrže"d1a*0,8*(1,1-0,45) |  | 2.08 | [13 empty] | VV | 2 | 2 | True | 0 | ROZPOCET
| VV |  | "zpětný zásyp při vsakovacích rýhách"4*6,4*1,2*0,45+5,3*1,2*0,45 |  | 16.686 | [13 empty] | VV | 2 | 2 | True | 0 | ROZPOCET
| VV | zt | Mezisoučet |  | 58.06 | [13 empty] | VV | 2 | 3 | True | 0 | ROZPOCET
| VV |  | "zásyp poldru P01"23,0*3,2*0,9 |  | 66.24 | [13 empty] | VV | 2 | 2 | True | 0 | ROZPOCET
| VV | sd | Mezisoučet |  | 66.24 | [13 empty] | VV | 2 | 3 | True | 0 | ROZPOCET
| VV |  | "filtrační vrstva poldru P01"23,0*3,2*0,1 |  | 7.36 | [13 empty] | VV | 2 | 2 | True | 0 | ROZPOCET
| VV | sd1 | Mezisoučet |  | 7.36 | [13 empty] | VV | 2 | 3 | True | 0 | ROZPOCET
| VV |  | "zásyp vsakovacích rýh F01-F04,F05"4*6,6*1,2*0,9+5,5*1,2*0,9 |  | 34.452 | [13 empty] | VV | 2 | 2 | True | 0 | ROZPOCET
| VV | sd2 | Mezisoučet |  | 34.452 | [13 empty] | VV | 2 | 3 | True | 0 | ROZPOCET
| VV |  | "zásyp drenážních žeber"(dz1+dz2)*0,4*0,6+(dz1+dz2-dr)*0,2*0,6-ph |  | 101.904 | [13 empty] | VV | 2 | 2 | True | 0 | ROZPOCET
| VV | sd3 | Mezisoučet |  | 101.904 | [13 empty] | VV | 2 | 3 | True | 0 | ROZPOCET
| VV |  | "filtrační vrstva u dr.žeber mimo plochu dr.beton"(11,2+3,44+4,38+6,51)*0,6*0,1 |  | 1.532 | [13 empty] | VV | 2 | 2 | True | 0 | ROZPOCET
| VV | sd4 | Mezisoučet |  | 1.532 | [13 empty] | VV | 2 | 3 | True | 0 | ROZPOCET
| VV |  | Součet |  | 269.548 | [13 empty] | VV | 2 | 4 | True | 1 | ROZPOCET
15 | K | 175151101 | Obsypání potrubí strojně sypaninou bez prohození, uloženou do 3 m | m3 | 56.582 |  | 0 |  |  |  | základní |  | 0 | 0 | 0 | 0 | 0 | 4 | K | 2 |  |  |  | ROZPOCET |  |  |  | 0 | 0 | 0 | 0 | 0 | 1 | 0 | 4 | 177944043
| VV |  | op |  | 4.902 | [13 empty] | VV | 2 | 2 | True | 0 | ROZPOCET
| VV |  | Mezisoučet |  | 4.902 | [13 empty] | VV | 2 | 3 | True | 0 | ROZPOCET
| VV |  | "obsyp odtoku do akumulační nádrže"d1a*0,8*(0,2+0,2) |  | 1.28 | [13 empty] | VV | 2 | 2 | True | 0 | ROZPOCET
| VV | op1 | Mezisoučet |  | 1.28 | [13 empty] | VV | 2 | 3 | True | 0 | ROZPOCET
| VV |  | "obsyp drenážních žeber"dr*0,2*0,6 |  | 50.4 | [13 empty] | VV | 2 | 2 | True | 0 | ROZPOCET
| VV | sd5 | Mezisoučet |  | 50.4 | [13 empty] | VV | 2 | 3 | True | 0 | ROZPOCET
| VV |  | Součet |  | 56.582 | [13 empty] | VV | 2 | 4 | True | 1 | ROZPOCET
16 | M | 58337344 | štěrkopísek frakce 0/32 | t | 8.333 |  | 0 |  |  |  | základní |  | 0 | 0 | 0 | 0 | 0 | 8 | M | 2 |  |  |  | ROZPOCET |  |  |  | 0 | 0 | 0 | 0 | 0 | 1 | 0 | 4 | -1980589094
| VV |  | op*1,7 |  | 8.333 | [13 empty] | VV | 2 | 2 | True | 1 | ROZPOCET
17 | M | 58343959 | kamenivo drcené hrubé frakce 32/63 | t | 371.525 |  | 0 |  |  |  | základní |  | 0 | 1 | 371.525 | 0 | 0 | 8 | M | 2 |  |  |  | ROZPOCET |  |  |  | 0 | 0 | 0 | 0 | 0 | 1 | 0 | 4 | 1778863667
| VV |  | sd*1,7+sd3*1,7+sd5*1,7 |  | 371.525 | [13 empty] | VV | 2 | 2 | True | 1 | ROZPOCET
18 | M | 58343930 | kamenivo drcené hrubé frakce 16/32 | t | 58.568 |  | 0 |  |  |  | základní |  | 0 | 1 | 58.568 | 0 | 0 | 8 | M | 2 |  |  |  | ROZPOCET |  |  |  | 0 | 0 | 0 | 0 | 0 | 1 | 0 | 4 | 4360163
| VV |  | sd2*1,7 |  | 58.568 | [13 empty] | VV | 2 | 2 | True | 1 | ROZPOCET
19 | M | 58343810 | kamenivo drcené hrubé frakce 4/8 | t | 17.292 |  | 0 |  |  |  | základní |  | 0 | 1 | 17.292 | 0 | 0 | 8 | M | 2 |  |  |  | ROZPOCET |  |  |  | 0 | 0 | 0 | 0 | 0 | 1 | 0 | 4 | 1101787392
| VV |  | op1*1,7+sd1*1,7+sd4*1,7 |  | 17.292 | [13 empty] | VV | 2 | 2 | True | 1 | ROZPOCET
20 | K | 182151111 | Svahování v zářezech v hornině třídy těžitelnosti I skupiny 1 až 3 strojně | m2 | 141.83 |  | 0 |  |  |  | základní |  | 0 | 0 | 0 | 0 | 0 | 4 | K | 2 |  |  |  | ROZPOCET |  |  |  | 0 | 0 | 0 | 0 | 0 | 1 | 0 | 4 | 1241564949
| VV |  | "svahování poldru"141,83 |  | 141.83 | [13 empty] | VV | 2 | 2 | True | 1 | ROZPOCET
| D | 2 | Zakládání |  |  |  | 0 | [5 empty] | 0 |  | 30.4906 |  | 0 | 1 | D | 1 |  |  |  | ROZPOCET | [9 empty] | 0
21 | K | 211971110 | Zřízení opláštění žeber nebo trativodů geotextilií v rýze nebo zářezu sklonu do 1:2 | m2 | 1138.916 |  | 0 |  |  |  | základní |  | 0 | 0.00017 | 0.19362 | 0 | 0 | 4 | K | 2 |  |  |  | ROZPOCET |  |  |  | 0 | 0 | 0 | 0 | 0 | 1 | 0 | 4 | -205732408
| VV |  | "poldr P01"23,0*(3,2+0,9)*2 |  | 188.6 | [13 empty] | VV | 2 | 2 | True | 0 | ROZPOCET
| VV |  | "vsakovací rýhy"4*6,6*(1,2+0,9)*2+5,5*(1,2+0,9)*2 |  | 133.98 | [13 empty] | VV | 2 | 2 | True | 0 | ROZPOCET
| VV |  | "drenážní žebra do sklon 5%"dz1*3*0,6+(11,2+3,44+4,38+6,51)*0,6 |  | 437.436 | [13 empty] | VV | 2 | 2 | True | 0 | ROZPOCET
| VV |  | "drenážní žebra nad sklon 5%"210,5*3*0,6 |  | 378.9 | [13 empty] | VV | 2 | 2 | True | 0 | ROZPOCET
| VV |  | Součet |  | 1138.916 | [13 empty] | VV | 2 | 4 | True | 1 | ROZPOCET
22 | M | 69311081 | geotextilie netkaná separační, ochranná, filtrační, drenážní PES 300g/m2 | m2 | 1349.046 |  | 0 |  |  |  | základní |  | 0 | 0.0003 | 0.40471 | 0 | 0 | 8 | M | 2 |  |  |  | ROZPOCET |  |  |  | 0 | 0 | 0 | 0 | 0 | 1 | 0 | 4 | 1925098371
| VV |  | 1138,916*1,1845 'Přepočtené koeficientem množství |  | 1349.046 | [13 empty] | VV | 2 | 2 | False | 1 | ROZPOCET
23 | K | 27431361R | Příčné hrázky tř. C 16/20 | m3 | 12.94 |  | 0 |  |  |  | základní |  | 0 | 2.301 | 29.7752 | 0 | 0 | 4 | K | 2 |  |  |  | ROZPOCET |  |  |  | 0 | 0 | 0 | 0 | 0 | 1 | 0 | 4 | 1497406720
| VV | ph | "v drenážním žebru"79*0,1 |  | 7.9 | [13 empty] | VV | 2 | 2 | True | 0 | ROZPOCET
| VV |  | "v podkladní vrstvě drenáž.chodníku"42*0,12 |  | 5.04 | [13 empty] | VV | 2 | 2 | True | 0 | ROZPOCET
| VV |  | Součet |  | 12.94 | [13 empty] | VV | 2 | 4 | True | 1 | ROZPOCET
24 | K | 274351121 | Zřízení bednění základových pasů rovného | m2 | 43.506 |  | 0 |  |  |  | základní |  | 0 | 0.00269 | 0.11703 | 0 | 0 | 4 | K | 2 |  |  |  | ROZPOCET |  |  |  | 0 | 0 | 0 | 0 | 0 | 1 | 0 | 4 | 1232116329
| VV |  | "v drenážním žebru"79*0,6*0,45 |  | 21.33 | [13 empty] | VV | 2 | 2 | True | 0 | ROZPOCET
| VV |  | "v podkladní vrstvě drenáž.chodníku"42*2,4*0,22 |  | 22.176 | [13 empty] | VV | 2 | 2 | True | 0 | ROZPOCET
| VV |  | Součet |  | 43.506 | [13 empty] | VV | 2 | 4 | True | 1 | ROZPOCET
25 | K | 274351122 | Odstranění bednění základových pasů rovného | m2 | 43.506 |  | 0 |  |  |  | základní |  | 0 | 0 | 0 | 0 | 0 | 4 | K | 2 |  |  |  | ROZPOCET |  |  |  | 0 | 0 | 0 | 0 | 0 | 1 | 0 | 4 | 1110558435
| D | 4 | Vodorovné konstrukce |  |  |  | 0 | [5 empty] | 0 |  | 0 |  | 0 | 1 | D | 1 |  |  |  | ROZPOCET | [9 empty] | 0
26 | K | 451541111 | Lože pod potrubí otevřený výkop ze štěrkodrtě | m3 | 3.832 |  | 0 |  |  |  | základní |  | 0 | 0 | 0 | 0 | 0 | 4 | K | 2 |  |  |  | ROZPOCET |  |  |  | 0 | 0 | 0 | 0 | 0 | 1 | 0 | 4 | 925434019
| VV |  | "podsyp pod DN 01"(5,4*3,4)*0,2 |  | 3.672 | [13 empty] | VV | 2 | 2 | True | 0 | ROZPOCET
| VV |  | "podsyp odtoku do akumulační nádrže"d1a*0,8*0,05 |  | 0.16 | [13 empty] | VV | 2 | 2 | True | 0 | ROZPOCET
| VV |  | Součet |  | 3.832 | [13 empty] | VV | 2 | 4 | True | 1 | ROZPOCET
27 | K | 451573111 | Lože pod potrubí otevřený výkop ze štěrkopísku | m3 | 1.982 |  | 0 |  |  |  | základní |  | 0 | 0 | 0 | 0 | 0 | 4 | K | 2 |  |  |  | ROZPOCET |  |  |  | 0 | 0 | 0 | 0 | 0 | 1 | 0 | 4 | -1453299224
| VV |  | l |  | 1.064 | [13 empty] | VV | 2 | 2 | True | 0 | ROZPOCET
| VV |  | "podsyp pod DN 01"(5,4*3,4)*0,05 |  | 0.918 | [13 empty] | VV | 2 | 2 | True | 0 | ROZPOCET
| VV |  | Součet |  | 1.982 | [13 empty] | VV | 2 | 4 | True | 1 | ROZPOCET
| D | 8 | Trubní vedení |  |  |  | 0 | [5 empty] | 0 |  | 21.8225 |  | 1.443 | 1 | D | 1 |  |  |  | ROZPOCET | [9 empty] | 0
28 | K | 871228111 | Kladení drenážního potrubí z tvrdého PVC průměru přes 90 do 150 mm | m | 420 |  | 0 |  |  |  | základní |  | 0 | 0 | 0 | 0 | 0 | 4 | K | 2 |  |  |  | ROZPOCET |  |  |  | 0 | 0 | 0 | 0 | 0 | 1 | 0 | 4 | 2004470789
| VV | dr | 420,0 |  | 420 | [13 empty] | VV | 2 | 2 | True | 1 | ROZPOCET
29 | M | 28613241 | trubka drenážní korugovaná sendvičová HD-PE SN 8 perforace 360° pro liniové stavby DN 100 | m | 432.6 |  | 0 |  |  |  | základní |  | 0 | 0.00075 | 0.32445 | 0 | 0 | 8 | M | 2 |  |  |  | ROZPOCET |  |  |  | 0 | 0 | 0 | 0 | 0 | 1 | 0 | 4 | -42693081
| VV |  | 420*1,03 'Přepočtené koeficientem množství |  | 432.6 | [13 empty] | VV | 2 | 2 | False | 1 | ROZPOCET
30 | K | 871238111 | Kladení drenážního potrubí z tvrdého PVC průměru přes 150 do 200 mm | m | 4 |  | 0 |  |  |  | základní |  | 0 | 0 | 0 | 0 | 0 | 4 | K | 2 |  |  |  | ROZPOCET |  |  |  | 0 | 0 | 0 | 0 | 0 | 1 | 0 | 4 | -1072334916
| VV |  | "napojení odtoku z poldru do akumulační nádrže"4,0 |  | 4 | [13 empty] | VV | 2 | 2 | True | 1 | ROZPOCET
31 | M | 28613243 | trubka drenážní korugovaná sendvičová HD-PE SN 8 perforace 360° pro liniové stavby DN 200 | m | 4.12 |  | 0 |  |  |  | základní |  | 0 | 0.0022 | 0.009064 | 0 | 0 | 8 | M | 2 |  |  |  | ROZPOCET |  |  |  | 0 | 0 | 0 | 0 | 0 | 1 | 0 | 4 | 2132040470
| VV |  | 4*1,03 'Přepočtené koeficientem množství |  | 4.12 | [13 empty] | VV | 2 | 2 | False | 1 | ROZPOCET
32 | K | 871353123 | Montáž kanalizačního potrubí hladkého plnostěnného SN 12 z PVC DN 200 | m | 17.3 |  | 0 |  |  |  | základní |  | 0 | 1e-05 | 0.000173 | 0 | 0 | 4 | K | 2 |  |  |  | ROZPOCET |  |  |  | 0 | 0 | 0 | 0 | 0 | 1 | 0 | 4 | -119531425
| VV |  | d1 |  | 13.3 | [13 empty] | VV | 2 | 2 | True | 0 | ROZPOCET
| VV |  | "odtok do akumulační nádrže"d1a |  | 4 | [13 empty] | VV | 2 | 2 | True | 0 | ROZPOCET
| VV |  | Součet |  | 17.3 | [13 empty] | VV | 2 | 4 | True | 1 | ROZPOCET
33 | M | 28612007 | trubka kanalizační PVC plnostěnná třívrstvá DN 200x1000mm SN12 | m | 17.819 |  | 0 |  |  |  | základní |  | 0 | 0.0055 | 0.098004 | 0 | 0 | 8 | M | 2 |  |  |  | ROZPOCET |  |  |  | 0 | 0 | 0 | 0 | 0 | 1 | 0 | 4 | 1661424417
| VV |  | 17,3*1,03 'Přepočtené koeficientem množství |  | 17.819 | [13 empty] | VV | 2 | 2 | False | 1 | ROZPOCET
34 | K | 877350310 | Montáž kolen na kanalizačním potrubí z PP nebo tvrdého PVC trub hladkých plnostěnných DN 200 | kus | 3 |  | 0 |  |  |  | základní |  | 0 | 0 | 0 | 0 | 0 | 4 | K | 2 |  |  |  | ROZPOCET |  |  |  | 0 | 0 | 0 | 0 | 0 | 1 | 0 | 4 | -236673875
35 | M | 28611365 | koleno kanalizační PVC KG 200x30° | kus | 2 |  | 0 |  |  |  | základní |  | 0 | 0.00121 | 0.00242 | 0 | 0 | 8 | M | 2 |  |  |  | ROZPOCET |  |  |  | 0 | 0 | 0 | 0 | 0 | 1 | 0 | 4 | 1827750920
36 | M | 28610446 | výtokový kus drenážního potrubí systému budov DN 200 s perforovanou klapkou | kus | 1 |  | 0 |  |  |  | základní |  | 0 | 0.002 | 0.002 | 0 | 0 | 8 | M | 2 |  |  |  | ROZPOCET |  |  |  | 0 | 0 | 0 | 0 | 0 | 1 | 0 | 4 | 225810597
37 | K | 877350330 | Montáž spojek na kanalizačním potrubí z PP nebo tvrdého PVC trub hladkých plnostěnných DN 200 | kus | 3 |  | 0 |  |  |  | základní |  | 0 | 0 | 0 | 0 | 0 | 4 | K | 2 |  |  |  | ROZPOCET |  |  |  | 0 | 0 | 0 | 0 | 0 | 1 | 0 | 4 | -404459639
| VV |  | "regulac.prvek do sachty"1 |  | 1 | [13 empty] | VV | 2 | 2 | True | 0 | ROZPOCET
| VV |  | "šachtové vložky do DŠ1 a DN 01"2 |  | 2 | [13 empty] | VV | 2 | 2 | True | 0 | ROZPOCET
| VV |  | Součet |  | 3 | [13 empty] | VV | 2 | 4 | True | 1 | ROZPOCET
38 | M | 4224300R | regulační prvek Wavin T DN200, 1 l/s (nebo rovnocenný výrobek) | kus | 1 |  | 0 |  |  |  | základní |  | 0 | 0.0055 | 0.0055 | 0 | 0 | 8 | M | 2 |  |  |  | ROZPOCET |  |  |  | 0 | 0 | 0 | 0 | 0 | 1 | 0 | 4 | -1527639417
39 | M | 28612251 | vložka šachtová kanalizační DN 200 | kus | 2 |  | 0 |  |  |  | základní |  | 0 | 0.0006 | 0.0012 | 0 | 0 | 8 | M | 2 |  |  |  | ROZPOCET |  |  |  | 0 | 0 | 0 | 0 | 0 | 1 | 0 | 4 | 287531216
40 | K | 892352121 | Tlaková zkouška vzduchem potrubí DN 200 těsnícím vakem ucpávkovým | úsek | 1 |  | 0 |  |  |  | základní |  | 0 | 0.00018 | 0.00018 | 0 | 0 | 4 | K | 2 |  |  |  | ROZPOCET |  |  |  | 0 | 0 | 0 | 0 | 0 | 1 | 0 | 4 | 122338219
41 | K | 359901211 | Monitoring stoky jakékoli výšky na nové kanalizaci | m | 13.3 |  | 0 |  |  |  | základní |  | 0 | 0 | 0 | 0 | 0 | 4 | K | 2 |  |  |  | ROZPOCET |  |  |  | 0 | 0 | 0 | 0 | 0 | 1 | 0 | 4 | -394133594
| VV |  | d1 |  | 13.3 | [13 empty] | VV | 2 | 2 | True | 1 | ROZPOCET
42 | K | 89458212R | Snížení výšky stávající šachty DP 11 na úroveň +256,01 | kpl | 1 |  | 0 |  |  |  | základní |  | 0 | 0.07589 | 0.07589 | 1.443 | 1.443 | 4 | K | 2 |  |  |  | ROZPOCET |  |  |  | 0 | 0 | 0 | 0 | 0 | 1 | 0 | 4 | -563352949
43 | K | 89422112R | Dešťová nádrž DN 01 20 m3 C40/50 XA2 XF4 | kus | 1 |  | 0 |  |  |  | základní |  | 0 | 16.5 | 16.5 | 0 | 0 | 4 | K | 2 |  |  |  | ROZPOCET |  |  |  | 0 | 0 | 0 | 0 | 0 | 1 | 0 | 4 | -1093017001
| P |  | Poznámka k položce: dodávka+montáž | [15 empty] | P | 2
| VV |  | "DN 01"1 |  | 1 | [13 empty] | VV | 2 | 2 | True | 0 | ROZPOCET
44 | K | 894410201 | Osazení betonových dílců pro kanalizační šachty DN 600 skruž rovná výšky 250 mm | kus | 1 |  | 0 |  |  |  | základní |  | 0 | 0.00973 | 0.00973 | 0 | 0 | 4 | K | 2 |  |  |  | ROZPOCET |  |  |  | 0 | 0 | 0 | 0 | 0 | 1 | 0 | 4 | 964367560
| VV |  | "Vstupní komín do DN01"1 |  | 1 | [13 empty] | VV | 2 | 2 | True | 1 | ROZPOCET
45 | M | 59224407R | skruž betonové šachty DN 600 kanalizační 60x20x10cm | kus | 1 |  | 0 |  |  |  | základní |  | 0 | 0.1 | 0.1 | 0 | 0 | 8 | M | 2 |  |  |  | ROZPOCET |  |  |  | 0 | 0 | 0 | 0 | 0 | 1 | 0 | 4 | -2069340136
| VV |  | "Vstupní komín do DN01"1 |  | 1 | [13 empty] | VV | 2 | 2 | True | 1 | ROZPOCET
46 | K | 452112112 | Osazení betonových prstenců nebo rámů v do 100 mm pod poklopy a mříže | kus | 1 |  | 0 |  |  |  | základní |  | 0 | 0.08742 | 0.08742 | 0 | 0 | 4 | K | 2 |  |  |  | ROZPOCET |  |  |  | 0 | 0 | 0 | 0 | 0 | 1 | 0 | 4 | -682773255
| VV |  | "Vstupní komín do DN01"1 |  | 1 | [13 empty] | VV | 2 | 2 | True | 1 | ROZPOCET
47 | M | 59224184 | prstenec šachtový vyrovnávací betonový 625x120x40mm | kus | 1 |  | 0 |  |  |  | základní |  | 0 | 0.028 | 0.028 | 0 | 0 | 8 | M | 2 |  |  |  | ROZPOCET |  |  |  | 0 | 0 | 0 | 0 | 0 | 1 | 0 | 4 | -1833874419
| VV |  | "Vstupní komín do DN01"1 |  | 1 | [13 empty] | VV | 2 | 2 | True | 1 | ROZPOCET
48 | K | 894411111 | Zřízení šachet kanalizačních z betonových dílců na potrubí DN do 200 dno beton tř. C 25/30 | kus | 1 |  | 0 |  |  |  | základní |  | 0 | 1.9265 | 1.9265 | 0 | 0 | 4 | K | 2 |  |  |  | ROZPOCET |  |  |  | 0 | 0 | 0 | 0 | 0 | 1 | 0 | 4 | 1526377054
| VV |  | "DŠ1"1 |  | 1 | [13 empty] | VV | 2 | 2 | True | 0 | ROZPOCET
| VV |  | Součet |  | 1 | [13 empty] | VV | 2 | 4 | True | 1 | ROZPOCET
49 | M | 59224189 | prstenec šachtový vyrovnávací betonový 625x120x60-100mm | kus | 1 |  | 0 |  |  |  | základní |  | 0 | 0.065 | 0.065 | 0 | 0 | 8 | M | 2 |  |  |  | ROZPOCET |  |  |  | 0 | 0 | 0 | 0 | 0 | 1 | 0 | 4 | -1319048742
| VV |  | "DŠ1"1 |  | 1 | [13 empty] | VV | 2 | 2 | True | 0 | ROZPOCET
| VV |  | Součet |  | 1 | [13 empty] | VV | 2 | 4 | True | 1 | ROZPOCET
50 | M | 59224028 | dno betonové šachtové DN 200 kameninový žlab i nástupnice 100x63,5x15cm | kus | 1 |  | 0 |  |  |  | základní |  | 0 | 1.363 | 1.363 | 0 | 0 | 8 | M | 2 |  |  |  | ROZPOCET |  |  |  | 0 | 0 | 0 | 0 | 0 | 1 | 0 | 4 | -1904409630
| VV |  | "DŠ1"1 |  | 1 | [13 empty] | VV | 2 | 2 | True | 1 | ROZPOCET
51 | M | 59224414 | konus betonové šachty DN 1000 kanalizační 100x62,5x58cm tl stěny 10 stupadla poplastovaná | kus | 1 |  | 0 |  |  |  | základní |  | 0 | 0.505 | 0.505 | 0 | 0 | 8 | M | 2 |  |  |  | ROZPOCET |  |  |  | 0 | 0 | 0 | 0 | 0 | 1 | 0 | 4 | -517830927
| VV |  | "DŠ1"1 |  | 1 | [13 empty] | VV | 2 | 2 | True | 1 | ROZPOCET
52 | M | 59224416 | skruž betonové šachty DN 1000 kanalizační 100x25x10cm stupadla poplastovaná | kus | 1 |  | 0 |  |  |  | základní |  | 0 | 0.215 | 0.215 | 0 | 0 | 8 | M | 2 |  |  |  | ROZPOCET |  |  |  | 0 | 0 | 0 | 0 | 0 | 1 | 0 | 4 | 662891585
| VV |  | "DŠ1"1 |  | 1 | [13 empty] | VV | 2 | 2 | True | 1 | ROZPOCET
53 | K | 894812113 | Revizní a čistící šachta z PP šachtové dno DN 315/110 rozvětvené | kus | 1 |  | 0 |  |  |  | základní |  | 0 | 0.06501 | 0.06501 | 0 | 0 | 4 | K | 2 |  |  |  | ROZPOCET |  |  |  | 0 | 0 | 0 | 0 | 0 | 1 | 0 | 4 | 1682889864
| VV |  | "RŠ1"1 |  | 1 | [13 empty] | VV | 2 | 2 | True | 1 | ROZPOCET
54 | K | 894812131 | Revizní a čistící šachta z PP DN 315 šachtová roura korugovaná bez hrdla světlé hloubky 1250 mm | kus | 1 |  | 0 |  |  |  | základní |  | 0 | 0.0062 | 0.0062 | 0 | 0 | 4 | K | 2 |  |  |  | ROZPOCET |  |  |  | 0 | 0 | 0 | 0 | 0 | 1 | 0 | 4 | 930335735
| VV |  | "RŠ1"1 |  | 1 | [13 empty] | VV | 2 | 2 | True | 1 | ROZPOCET
55 | K | 894812141 | Revizní a čistící šachta z PP DN 315 šachtová roura teleskopická světlé hloubky 375 mm | kus | 1 |  | 0 |  |  |  | základní |  | 0 | 0.00362 | 0.00362 | 0 | 0 | 4 | K | 2 |  |  |  | ROZPOCET |  |  |  | 0 | 0 | 0 | 0 | 0 | 1 | 0 | 4 | -833082790
| VV |  | "RŠ1"1 |  | 1 | [13 empty] | VV | 2 | 2 | True | 1 | ROZPOCET
56 | K | 894812163 | Revizní a čistící šachta z PP DN 315 poklop litinový plný do teleskopické trubky pro třídu zatížení D400 | kus | 1 |  | 0 |  |  |  | základní |  | 0 | 0.03535 | 0.03535 | 0 | 0 | 4 | K | 2 |  |  |  | ROZPOCET |  |  |  | 0 | 0 | 0 | 0 | 0 | 1 | 0 | 4 | 2002218163
| VV |  | "RŠ1"1 |  | 1 | [13 empty] | VV | 2 | 2 | True | 1 | ROZPOCET
57 | K | 899104112 | Osazení poklopů litinových nebo ocelových včetně rámů pro třídu zatížení D400, E600 | kus | 2 |  | 0 |  |  |  | základní |  | 0 | 0 | 0 | 0 | 0 | 4 | K | 2 |  |  |  | ROZPOCET |  |  |  | 0 | 0 | 0 | 0 | 0 | 1 | 0 | 4 | 69343772
| VV |  | "DŠ1"1 |  | 1 | [13 empty] | VV | 2 | 2 | True | 0 | ROZPOCET
| VV |  | "DN01"1 |  | 1 | [13 empty] | VV | 2 | 2 | True | 0 | ROZPOCET
| VV |  | Součet |  | 2 | [13 empty] | VV | 2 | 4 | True | 1 | ROZPOCET
58 | M | 28661935 | poklop šachtový litinový DN 600 pro třídu zatížení D400 | kus | 2 |  | 0 |  |  |  | základní |  | 0 | 0.196 | 0.392 | 0 | 0 | 8 | M | 2 |  |  |  | ROZPOCET |  |  |  | 0 | 0 | 0 | 0 | 0 | 1 | 0 | 4 | 445339618
59 | K | 899722114 | Krytí potrubí z plastů výstražnou fólií z PVC 40 cm | m | 13.3 |  | 0 |  |  |  | základní |  | 0 | 0.00013 | 0.001729 | 0 | 0 | 4 | K | 2 |  |  |  | ROZPOCET |  |  |  | 0 | 0 | 0 | 0 | 0 | 1 | 0 | 4 | -1258415411
| VV |  | d1 |  | 13.3 | [13 empty] | VV | 2 | 2 | True | 1 | ROZPOCET
| D | 998 | Přesun hmot |  |  |  | 0 | [5 empty] | 0 |  | 0 |  | 0 | 1 | D | 1 |  |  |  | ROZPOCET | [9 empty] | 0
60 | K | 998276101 | Přesun hmot pro trubní vedení z trub z plastických hmot otevřený výkop | t | 499.768 |  | 0 |  |  |  | základní |  | 0 | 0 | 0 | 0 | 0 | 4 | K | 2 |  |  |  | ROZPOCET |  |  |  | 0 | 0 | 0 | 0 | 0 | 1 | 0 | 4 | 908712058
| D | PSV | Práce a dodávky PSV |  |  |  | 0 | [5 empty] | 0 |  | 0.0106 |  | 0 | 2 | D | 0 |  |  |  | ROZPOCET | [9 empty] | 0
| D | 767 | Konstrukce zámečnické |  |  |  | 0 | [5 empty] | 0 |  | 0.0106 |  | 0 | 2 | D | 1 |  |  |  | ROZPOCET | [9 empty] | 0
61 | K | 767995112 | Montáž atypických zámečnických konstrukcí hm přes 5 do 10 kg | kg | 10 |  | 0 |  |  |  | základní |  | 0 | 6e-05 | 0.0006 | 0 | 0 | 16 | K | 2 |  |  |  | ROZPOCET |  |  |  | 0 | 0 | 0 | 0 | 0 | 1 | 0 | 16 | 587359270
| VV |  | "DN 01-nerezový žebřík v šachtě"10,0 |  | 10 | [13 empty] | VV | 2 | 2 | True | 1 | ROZPOCET
62 | M | 2866198R | Nerezový žebřík dl.2,2 m | kg | 10 |  | 0 |  |  |  | základní |  | 0 | 0.001 | 0.01 | 0 | 0 | 32 | M | 2 |  |  |  | ROZPOCET |  |  |  | 0 | 0 | 0 | 0 | 0 | 1 | 0 | 16 | 868933925
63 | K | 998767101 | Přesun hmot tonážní pro zámečnické konstrukce v objektech v do 6 m | t | 0.011 |  | 0 |  |  |  | základní |  | 0 | 0 | 0 | 0 | 0 | 16 | K | 2 |  |  |  | ROZPOCET |  |  |  | 0 | 0 | 0 | 0 | 0 | 1 | 0 | 16 | -423332144

## SO 320 - Vodohospodářské ...
[9 empty] | >> skryté sloupce << | [9 empty] | {9d80eca6-9916-4674-9f0f-17972db0c91a} | [5 empty] | d |  | 20 | 2
[19 empty] | 2 | [5 empty] | hl |  | 0,9 | 2
| KRYCÍ LIST SOUPISU PRACÍ | [8 empty] | v --- níže se nacházejí doplnkové a pomocné údaje k sestavám --- v | [8 empty] | False | [5 empty] | hlr |  | 8,4 | 2
[25 empty] | kp |  | 1,7 | 2
| Stavba: | [23 empty] | lo |  | 1,2 | 2
|  | Park Homolka Beroun, 2. etapa | [22 empty] | o |  | 3,89 | 2
| Objekt: | [23 empty] | o1 |  | 0,239 | 2
|  | SO 320 - Vodohospodářské objekty - vodovod | [22 empty] | p |  | 0,025 | 2
[25 empty] | š |  | 0,6 | 2
| KSO: |  |  |  |  | CC-CZ: | [18 empty] | tl |  | 0,1 | 2
| Místo: |  | Beroun |  |  | Datum: | 15. 1. 2024 | [17 empty] | tz | tz | 0,2 | 2
[25 empty] | zv |  | 0,01 | 2
| Zadavatel: |  |  |  |  | IČ:
DIČ:
| Uchazeč: |  |  |  |  | IČ: | Vyplň údaj
|  | Vyplň údaj |  |  |  | DIČ: | Vyplň údaj
| Projektant: |  |  |  |  | IČ:
DIČ:
| Zpracovatel: |  |  |  |  | IČ:
DIČ:
Poznámka:
| Cena bez DPH | [5 empty] | 0
|  |  | Základ daně |  |  | Sazba daně | Výše daně
| DPH | základní | 0 |  |  | 21% | 0
|  | snížená | 0 |  |  | 15% | 0
|  | zákl. přenesená | 0 |  |  | 21% | 0
|  | sníž. přenesená | 0 |  |  | 15% | 0
|  | nulová | 0 |  |  | 0% | 0
| Cena s DPH |  |  | v | CZK |  | 0
| Projektant |  |  | Zpracovatel
| Datum a podpis: |  | Razítko | Datum a podpis: |  |  | Razítko
| Objednavatel |  |  | Uchazeč
| Datum a podpis: |  | Razítko | Datum a podpis: |  |  | Razítko
REKAPITULACE ČLENĚNÍ SOUPISU PRACÍ
Stavba:
Park Homolka Beroun, 2. etapa
Objekt:
SO 320 - Vodohospodářské objekty - vodovod
Místo: |  |  | Beroun |  |  | Datum: | 15. 1. 2024
Zadavatel: | [5 empty] | Projektant:
Uchazeč: |  |  | Vyplň údaj |  |  | Zpracovatel:
Kód dílu - Popis | [6 empty] | Cena celkem [CZK]
Náklady ze soupisu prací | [6 empty] | 0 | [12 empty] | -1
| HSV - Práce a dodávky HSV | [5 empty] | 0
| 1 - Zemní práce | [5 empty] | 0
| 4 - Vodorovné konstrukce | [5 empty] | 0
| 8 - Trubní vedení | [5 empty] | 0
| 9 - Ostatní konstrukce a práce, bourání | [5 empty] | 0
| 998 - Přesun hmot | [5 empty] | 0
SOUPIS PRACÍ
Stavba:
Park Homolka Beroun, 2. etapa
Objekt:
SO 320 - Vodohospodářské objekty - vodovod
Místo: |  |  | Beroun |  |  | Datum: | 15. 1. 2024
Zadavatel: | [5 empty] | Projektant:
Uchazeč: |  |  | Vyplň údaj |  |  | Zpracovatel:
PČ | Typ | Kód | Popis | MJ | Množství | J.cena [CZK] | Cena celkem [CZK] | Cenová soustava |  |  | DPH | J. Nh [h] | Nh celkem [h] | J. hmotnost [t] | Hmotnost celkem [t] | J. suť [t] | Suť Celkem [t]
Náklady soupisu celkem | [6 empty] | 0 | [5 empty] | 0 |  | 0.45022 |  | 0 |  | D | -1 | [14 empty] | 0
| D | HSV | Práce a dodávky HSV |  |  |  | 0 | [5 empty] | 0 |  | 0.45022 |  | 0 | 1 | D | 0 |  |  |  | ROZPOCET | [10 empty] | 0
| D | 1 | Zemní práce |  |  |  | 0 | [5 empty] | 0 |  | 0.406 |  | 0 | 1 | D | 1 |  |  |  | ROZPOCET | [10 empty] | 0
1 | K | 132251101 | Hloubení rýh nezapažených š do 800 mm v hornině třídy těžitelnosti I skupiny 3 objem do 20 m3 strojně | m3 | 8.4 |  | 0 |  |  |  | základní |  | 0 | 0 | 0 | 0 | 0 | 4 | K | 2 |  |  |  | ROZPOCET |  |  |  |  | 0 | 0 | 0 | 0 | 0 | 1 | 0 | 4 | -958104027
| VV |  | "otevřený výkop"d*š*(hl-tz) |  | 8.4 | [13 empty] | VV | 2 | 2 | True | 0 | ROZPOCET
| VV | hlr | Součet |  | 8.4 | [13 empty] | VV | 2 | 4 | True | 1 | ROZPOCET
| VV | hl | "prům.hloubka výkopu"0,9 |  | 0.9 | [13 empty] | VV | 2 | 2 | True | 0 | ROZPOCET
| VV | š | "šířka výkopu"0,6 |  | 0.6 | [13 empty] | VV | 2 | 2 | True | 0 | ROZPOCET
| VV | tz | "tl.zeleného pásu"0,2 |  | 0.2 | [13 empty] | VV | 2 | 2 | True | 0 | ROZPOCET
| VV | d | "délka potrubí PE dn 25"20,0 |  | 20 | [13 empty] | VV | 2 | 2 | True | 0 | ROZPOCET
| VV | zv | "zemina vytlačená potrubím"3,14*(p/2)*(p/2)*d |  | 0.01 | [13 empty] | VV | 2 | 2 | True | 0 | ROZPOCET
| VV | o | "obsyp potrubí"š*(p+0,3)*d-zv |  | 3.89 | [13 empty] | VV | 2 | 2 | True | 0 | ROZPOCET
| VV | p | "průměr potrubí DN25"0,025 |  | 0.025 | [13 empty] | VV | 2 | 2 | True | 0 | ROZPOCET
| VV | tl | "tl.lože"0,1 |  | 0.1 | [13 empty] | VV | 2 | 2 | True | 0 | ROZPOCET
| VV | lo | "lože" d*š*tl |  | 1.2 | [13 empty] | VV | 2 | 2 | True | 0 | ROZPOCET
| VV | kp | "koeficient přepočtu hmotnosti písku"1,7 |  | 1.7 | [13 empty] | VV | 2 | 2 | True | 0 | ROZPOCET
2 | K | 162351103 | Vodorovné přemístění přes 50 do 500 m výkopku/sypaniny z horniny třídy těžitelnosti I skupiny 1 až 3 | m3 | 8.4 |  | 0 |  |  |  | základní |  | 0 | 0 | 0 | 0 | 0 | 4 | K | 2 |  |  |  | ROZPOCET |  |  |  |  | 0 | 0 | 0 | 0 | 0 | 1 | 0 | 4 | 1748764302
| VV |  | "přesun výkopku na mezideponii"hlr |  | 8.4 | [13 empty] | VV | 2 | 2 | True | 1 | ROZPOCET
3 | K | 174101101 | Zásyp jam, šachet rýh nebo kolem objektů sypaninou se zhutněním | m3 | 3.3 |  | 0 |  |  |  | základní |  | 0 | 0 | 0 | 0 | 0 | 4 | K | 2 |  |  |  | ROZPOCET |  |  |  |  | 0 | 0 | 0 | 0 | 0 | 1 | 0 | 4 | 1928539219
| P |  | Poznámka k položce: předpoklad zpětný zásyp vykopanou zeminou | [15 empty] | P | 2
| VV |  | hlr-o-lo-zv |  | 3.3 | [13 empty] | VV | 2 | 2 | True | 1 | ROZPOCET
4 | K | 175151101 | Obsypání potrubí strojně sypaninou bez prohození, uloženou do 3 m | m3 | 4.129 |  | 0 |  |  |  | základní |  | 0 | 0 | 0 | 0 | 0 | 4 | K | 2 |  |  |  | ROZPOCET |  |  |  |  | 0 | 0 | 0 | 0 | 0 | 1 | 0 | 4 | -346988253
| VV |  | o |  | 3.89 | [13 empty] | VV | 2 | 2 | True | 0 | ROZPOCET
| VV | o1 | "odvod vody od pítka"dp1*0,4*(0,08+0,15) |  | 0.239 | [13 empty] | VV | 2 | 2 | True | 0 | ROZPOCET
| VV |  | Součet |  | 4.129 | [13 empty] | VV | 2 | 4 | True | 1 | ROZPOCET
5 | M | 58337310 | štěrkopísek frakce 0/4 | t | 6.613 |  | 0 |  |  |  | základní |  | 0 | 0 | 0 | 0 | 0 | 8 | M | 2 |  |  |  | ROZPOCET |  |  |  |  | 0 | 0 | 0 | 0 | 0 | 1 | 0 | 4 | 1274891252
| VV |  | o*kp |  | 6.613 | [13 empty] | VV | 2 | 2 | True | 1 | ROZPOCET
6 | M | 58343810 | kamenivo drcené hrubé frakce 4/8 | t | 0.406 |  | 0 |  |  |  | základní |  | 0 | 1 | 0.406 | 0 | 0 | 8 | M | 2 |  |  |  | ROZPOCET |  |  |  |  | 0 | 0 | 0 | 0 | 0 | 1 | 0 | 4 | -1411272175
| VV |  | o1*kp |  | 0.406 | [13 empty] | VV | 2 | 2 | True | 1 | ROZPOCET
| D | 4 | Vodorovné konstrukce |  |  |  | 0 | [5 empty] | 0 |  | 0 |  | 0 | 1 | D | 1 |  |  |  | ROZPOCET | [10 empty] | 0
7 | K | 451541111 | Lože pod potrubí otevřený výkop ze štěrkodrtě | m3 | 0.125 |  | 0 |  |  |  | základní |  | 0 | 0 | 0 | 0 | 0 | 4 | K | 2 |  |  |  | ROZPOCET |  |  |  |  | 0 | 0 | 0 | 0 | 0 | 1 | 0 | 4 | -1175436372
| VV |  | "odvod vody od pítka"dp1*0,4*0,12 |  | 0.125 | [13 empty] | VV | 2 | 2 | True | 0 | ROZPOCET
| VV |  | Součet |  | 0.125 | [13 empty] | VV | 2 | 4 | True | 1 | ROZPOCET
8 | K | 451573111 | Lože pod potrubí otevřený výkop ze štěrkopísku | m3 | 1.2 |  | 0 |  |  |  | základní |  | 0 | 0 | 0 | 0 | 0 | 4 | K | 2 |  |  |  | ROZPOCET |  |  |  |  | 0 | 0 | 0 | 0 | 0 | 1 | 0 | 4 | -1229263106
| VV |  | lo |  | 1.2 | [13 empty] | VV | 2 | 2 | True | 1 | ROZPOCET
| D | 8 | Trubní vedení |  |  |  | 0 | [5 empty] | 0 |  | 0.015816 |  | 0 | 1 | D | 1 |  |  |  | ROZPOCET | [10 empty] | 0
9 | K | 230140042 | Montáž trubek z nerezavějící oceli D 80 mm, tl 3 mm | m | 1 |  | 0 |  |  |  | základní |  | 0 | 0 | 0 | 0 | 0 | 64 | K | 2 |  |  |  | ROZPOCET |  |  |  |  | 0 | 0 | 0 | 0 | 0 | 1 | 0 | 64 | 936247861
| VV | dp1a | "odvod vody od pítka"1,0 |  | 1 | [13 empty] | VV | 2 | 2 | True | 0 | ROZPOCET
| VV |  | Součet |  | 1 | [13 empty] | VV | 2 | 4 | True | 1 | ROZPOCET
10 | M | 1403102R | nerezová trubka svař. EN 10217-7, jakost 1.4301, 80x3,0mm | m | 1.015 |  | 0 |  |  |  | základní |  | 0 | 0.00636 | 0.0064554 | 0 | 0 | 256 | M | 2 |  |  |  | ROZPOCET |  |  |  |  | 0 | 0 | 0 | 0 | 0 | 1 | 0 | 64 | -467260325
| VV |  | 1*1,015 'Přepočtené koeficientem množství |  | 1.015 | [13 empty] | VV | 2 | 2 | False | 1 | ROZPOCET
11 | K | 871161210 | Montáž potrubí z PE100 SDR 11 otevřený výkop svařovaných elektrotvarovkou D 25 x 2,3 mm | m | 20 |  | 0 |  |  |  | základní |  | 0 | 0 | 0 | 0 | 0 | 4 | K | 2 |  |  |  | ROZPOCET |  |  |  |  | 0 | 0 | 0 | 0 | 0 | 1 | 0 | 4 | 1222056515
12 | M | 2861311R | trubka vodovodní PE100 voda 25 x 2,3 x 100m SDR11 PN16 RC | m | 20.3 |  | 0 |  |  |  | základní |  | 0 | 0.00027 | 0.005481 | 0 | 0 | 8 | M | 2 |  |  |  | ROZPOCET |  |  |  |  | 0 | 0 | 0 | 0 | 0 | 1 | 0 | 4 | -1517967875
| VV |  | d |  | 20 | [13 empty] | VV | 2 | 2 | True | 1 | ROZPOCET
| VV |  | 20*1,015 'Přepočtené koeficientem množství |  | 20.3 | [13 empty] | VV | 2 | 2 | False | 1 | ROZPOCET
13 | K | 871234201 | Montáž kanalizačního potrubí z PE SDR11 otevřený výkop sklon do 20 % svařovaných na tupo d 75x6,8 mm | m | 2.6 |  | 0 |  |  |  | základní |  | 0 | 0 | 0 | 0 | 0 | 4 | K | 2 |  |  |  | ROZPOCET |  |  |  |  | 0 | 0 | 0 | 0 | 0 | 1 | 0 | 4 | -994983276
| VV | dp1 | "odvod vody od pítka"2,6 |  | 2.6 | [13 empty] | VV | 2 | 2 | True | 0 | ROZPOCET
| VV |  | Součet |  | 2.6 | [13 empty] | VV | 2 | 4 | True | 1 | ROZPOCET
14 | M | 28613383 | potrubí kanalizační tlakové PE100 SDR11 se signalizační vrstvou 75x6,8mm | m | 2.639 |  | 0 |  |  |  | základní |  | 0 | 0.00147 | 0.0038793 | 0 | 0 | 8 | M | 2 |  |  |  | ROZPOCET |  |  |  |  | 0 | 0 | 0 | 0 | 0 | 1 | 0 | 4 | -722643890
| VV |  | 2,6*1,015 'Přepočtené koeficientem množství |  | 2.639 | [13 empty] | VV | 2 | 2 | False | 1 | ROZPOCET
15 | K | 892233122 | Proplach a dezinfekce vodovodního potrubí DN od 40 do 70 | m | 20 |  | 0 |  |  |  | základní |  | 0 | 0 | 0 | 0 | 0 | 4 | K | 2 |  |  |  | ROZPOCET |  |  |  |  | 0 | 0 | 0 | 0 | 0 | 1 | 0 | 4 | -1312278733
| VV |  | d |  | 20 | [13 empty] | VV | 2 | 2 | True | 1 | ROZPOCET
16 | K | 892241111 | Tlaková zkouška vodou potrubí DN do 80 | m | 20 |  | 0 |  |  |  | základní |  | 0 | 0 | 0 | 0 | 0 | 4 | K | 2 |  |  |  | ROZPOCET |  |  |  |  | 0 | 0 | 0 | 0 | 0 | 1 | 0 | 4 | -1709023898
| VV |  | d |  | 20 | [13 empty] | VV | 2 | 2 | True | 1 | ROZPOCET
17 | K | 899623141 | Obetonování potrubí nebo zdiva stok betonem prostým tř. C 12/15 v otevřeném výkopu | m3 | 0.13 |  | 0 |  |  |  | základní |  | 0 | 0 | 0 | 0 | 0 | 4 | K | 2 |  |  |  | ROZPOCET |  |  |  |  | 0 | 0 | 0 | 0 | 0 | 1 | 0 | 4 | -609026694
| VV |  | "odvod vody od pítka"dp1a*0,35*0,4-3,14*0,04*0,04*2,0 |  | 0.13 | [13 empty] | VV | 2 | 2 | True | 1 | ROZPOCET
18 | K | 899721111 | Signalizační vodič na potrubí DN do 150 mm | m | 20 |  | 0 |  |  |  | základní |  | 0 | 0 | 0 | 0 | 0 | 4 | K | 2 |  |  |  | ROZPOCET |  |  |  |  | 0 | 0 | 0 | 0 | 0 | 1 | 0 | 4 | 1865854950
| P |  | Poznámka k položce: CY - 6,0 mm2 | [15 empty] | P | 2
| VV |  | d |  | 20 | [13 empty] | VV | 2 | 2 | True | 1 | ROZPOCET
19 | K | 899722112 | Krytí potrubí z plastů výstražnou fólií z PVC 25 cm | m | 20 |  | 0 |  |  |  | základní |  | 0 | 0 | 0 | 0 | 0 | 4 | K | 2 |  |  |  | ROZPOCET |  |  |  |  | 0 | 0 | 0 | 0 | 0 | 1 | 0 | 4 | 2115775776
| VV |  | d |  | 20 | [13 empty] | VV | 2 | 2 | True | 1 | ROZPOCET
| D | 9 | Ostatní konstrukce a práce, bourání |  |  |  | 0 | [5 empty] | 0 |  | 0.0284 |  | 0 | 1 | D | 1 |  |  |  | ROZPOCET | [10 empty] | 0
20 | K | 936001001 | Montáž prvků městské a zahradní architektury hmotnosti do 0,1 t | kus | 2 |  | 0 |  |  |  | základní |  | 0 | 0 | 0 | 0 | 0 | 4 | K | 2 |  |  |  | ROZPOCET |  |  |  |  | 0 | 0 | 0 | 0 | 0 | 1 | 0 | 4 | 484355582
| VV |  | "pítko"1 |  | 1 | [13 empty] | VV | 2 | 2 | True | 0 | ROZPOCET
| VV |  | "záchytná nádrž pítka"1 |  | 1 | [13 empty] | VV | 2 | 2 | True | 0 | ROZPOCET
| VV |  | Součet |  | 2 | [13 empty] | VV | 2 | 4 | True | 1 | ROZPOCET
21 | M | 5514581R | parkové pítko s tlačnou pitnou armaturou vč. odtokového roštu | kus | 1 |  | 0 |  |  |  | základní |  | 0 | 0.0142 | 0.0142 | 0 | 0 | 32 | M | 2 |  |  |  | ROZPOCET |  |  |  |  | 0 | 0 | 0 | 0 | 0 | 1 | 0 | 16 | -986129185
| P |  | Poznámka k položce: popis dle D.5.6.4 | [15 empty] | P | 2
22 | M | 5514582R | sběrná vana pítka 300 x 415 mm | kus | 1 |  | 0 |  |  |  | základní |  | 0 | 0.0142 | 0.0142 | 0 | 0 | 32 | M | 2 |  |  |  | ROZPOCET |  |  |  |  | 0 | 0 | 0 | 0 | 0 | 1 | 0 | 16 | -1411504354
| P |  | Poznámka k položce: popis viz. výkres D.5.3.2 | [15 empty] | P | 2
| D | 998 | Přesun hmot |  |  |  | 0 | [5 empty] | 0 |  | 0 |  | 0 | 1 | D | 1 |  |  |  | ROZPOCET | [10 empty] | 0
23 | K | 998276101 | Přesun hmot pro trubní vedení z trub z plastických hmot otevřený výkop | t | 0.415 |  | 0 |  |  |  | základní |  | 0 | 0 | 0 | 0 | 0 | 4 | K | 2 |  |  |  | ROZPOCET |  |  |  |  | 0 | 0 | 0 | 0 | 0 | 1 | 0 | 4 | -694820400

## SO 400 - Elektro a sdělov...
[9 empty] | >> skryté sloupce << | [9 empty] | {fa1e952b-c225-4d65-b783-895771dd7896}
2
| KRYCÍ LIST SOUPISU PRACÍ | [8 empty] | v --- níže se nacházejí doplnkové a pomocné údaje k sestavám --- v | [8 empty] | False
Stavba:
Park Homolka Beroun, 2. etapa
Objekt:
SO 400 - Elektro a sdělovací objekty - osvětlení
| KSO: |  |  |  |  | CC-CZ:
| Místo: |  | Beroun |  |  | Datum: | 15. 1. 2024
| Zadavatel: |  |  |  |  | IČ: | 00233129
|  | Město Beroun |  |  |  | DIČ: | CZ00233129
| Uchazeč: |  |  |  |  | IČ: | Vyplň údaj
|  | Vyplň údaj |  |  |  | DIČ: | Vyplň údaj
| Projektant: |  |  |  |  | IČ:
DIČ:
| Zpracovatel: |  |  |  |  | IČ: | 27267806
|  | EFektivní OSvětlování s.r.o. |  |  |  | DIČ: | CZ27267806
Poznámka:
Soupis prací je sestaven s využitím Cenové soustavy ÚRS. Položky, které pochází z této cenové soustavy, jsou ve sloupci 'Cenová soustava' označeny popisem 'CS ÚRS' a úrovní příslušného kalendářního pololetí. Veškeré další informace vymezující popis a podmínky použití těchto položek z Cenové soustavy, které nejsou uvedeny přímo v soupisu prací, jsou neomezeně dálkově k dispozici na webu podminky.urs.cz. Ceny jsou uvedeny bez recyklačních příspěvků.
| Cena bez DPH | [5 empty] | 0
|  |  | Základ daně |  |  | Sazba daně | Výše daně
| DPH | základní | 0 |  |  | 21% | 0
|  | snížená | 0 |  |  | 15% | 0
|  | zákl. přenesená | 0 |  |  | 21% | 0
|  | sníž. přenesená | 0 |  |  | 15% | 0
|  | nulová | 0 |  |  | 0% | 0
| Cena s DPH |  |  | v | CZK |  | 0
| Projektant |  |  | Zpracovatel
| Datum a podpis: |  | Razítko | Datum a podpis: |  |  | Razítko
| Objednavatel |  |  | Uchazeč
| Datum a podpis: |  | Razítko | Datum a podpis: |  |  | Razítko
REKAPITULACE ČLENĚNÍ SOUPISU PRACÍ
Stavba:
Park Homolka Beroun, 2. etapa
Objekt:
SO 400 - Elektro a sdělovací objekty - osvětlení
Místo: |  |  | Beroun |  |  | Datum: | 15. 1. 2024
Zadavatel: |  |  | Město Beroun |  |  | Projektant:
Uchazeč: |  |  | Vyplň údaj |  |  | Zpracovatel: | EFektivní OSvětlování s.r.o.
Kód dílu - Popis | [6 empty] | Cena celkem [CZK]
Náklady ze soupisu prací | [6 empty] | 0 | [12 empty] | -1
| HSV - Práce a dodávky HSV | [5 empty] | 0
| 5 - Komunikace pozemní | [5 empty] | 0
| 9 - Ostatní konstrukce a práce, bourání | [5 empty] | 0
| 998 - Přesun hmot | [5 empty] | 0
| M - Práce a dodávky M | [5 empty] | 0
| 21-M - Elektromontáže | [5 empty] | 0
| 46-M - Zemní práce při extr.mont.pracích | [5 empty] | 0
| HZS - Hodinové zúčtovací sazby | [5 empty] | 0
| VRN - Vedlejší rozpočtové náklady | [5 empty] | 0
| VRN1 - Průzkumné, geodetické a projektové práce | [5 empty] | 0
| VRN3 - Zařízení staveniště | [5 empty] | 0
| VRN4 - Inženýrská činnost | [5 empty] | 0
| VRN6 - Územní vlivy | [5 empty] | 0
| VRN7 - Provozní vlivy | [5 empty] | 0
SOUPIS PRACÍ
Stavba:
Park Homolka Beroun, 2. etapa
Objekt:
SO 400 - Elektro a sdělovací objekty - osvětlení
Místo: |  |  | Beroun |  |  | Datum: | 15. 1. 2024
Zadavatel: |  |  | Město Beroun |  |  | Projektant:
Uchazeč: |  |  | Vyplň údaj |  |  | Zpracovatel: | EFektivní OSvětlování s.r.o.
PČ | Typ | Kód | Popis | MJ | Množství | J.cena [CZK] | Cena celkem [CZK] | Cenová soustava |  |  | DPH | J. Nh [h] | Nh celkem [h] | J. hmotnost [t] | Hmotnost celkem [t] | J. suť [t] | Suť Celkem [t]
Náklady soupisu celkem | [6 empty] | 0 | [5 empty] | 0 |  | 99.0759 |  | 0.7965 |  | D | -1 | [7 empty] | 0
| D | HSV | Práce a dodávky HSV |  |  |  | 0 | [5 empty] | 0 |  | 1.5192 |  | 0 | 1 | D | 0 | ROZPOCET | [6 empty] | 0
| D | 5 | Komunikace pozemní |  |  |  | 0 | [5 empty] | 0 |  | 1.0645 |  | 0 | 1 | D | 1 | ROZPOCET | [6 empty] | 0
1 | K | 564261111 | Podklad nebo podsyp ze štěrkopísku ŠP s rozprostřením, vlhčením a zhutněním plochy přes 100 m2, po zhutnění tl. 200 mm | m2 | 1.5 |  | 0 |  |  |  | základní |  | 0 | 0.46 | 0.69 | 0 | 0 | 4 | K | 2 | ROZPOCET | 0 | 0 | 0 | 0 | 0 | 1 | 0 | 4 | 681187244
2 | K | 564911511 | Podklad nebo podsyp z R-materiálu s rozprostřením a zhutněním plochy přes 100 m2, po zhutnění tl. 50 mm | m2 | 1.5 |  | 0 |  |  |  | základní |  | 0 | 0.12 | 0.18 | 0 | 0 | 4 | K | 2 | ROZPOCET | 0 | 0 | 0 | 0 | 0 | 1 | 0 | 4 | -2136053417
3 | K | 577143111 | Asfaltový beton vrstva obrusná ACO 8 (ABJ) s rozprostřením a se zhutněním z nemodifikovaného asfaltu v pruhu šířky do 3 m, po zhutnění tl. 50 mm | m2 | 1.5 |  | 0 |  |  |  | základní |  | 0 | 0.12966 | 0.19449 | 0 | 0 | 4 | K | 2 | ROZPOCET | 0 | 0 | 0 | 0 | 0 | 1 | 0 | 4 | 212743082
| D | 9 | Ostatní konstrukce a práce, bourání |  |  |  | 0 | [5 empty] | 0 |  | 0.45472 |  | 0 | 1 | D | 1 | ROZPOCET | [6 empty] | 0
4 | K | 919535556 | Obetonování trubního propustku betonem prostým se zvýšenými nároky na prostředí tř. C 25/30 - vytvoření ochranného límce v místě vetknutí sloupu VO | m3 | 0.052 |  | 0 |  |  |  | základní |  | 0 | 2.5122 | 0.13064 | 0 | 0 | 4 | K | 2 | ROZPOCET | 0 | 0 | 0 | 0 | 0 | 1 | 0 | 4 | -908304449
5 | K | 919535556.1 | Obetonování trubního propustku betonem prostým se zvýšenými nároky na prostředí tř. C 25/30 | m3 | 0.129 |  | 0 |  |  |  | základní |  | 0 | 2.5122 | 0.32408 | 0 | 0 | 4 | K | 2 | ROZPOCET | 0 | 0 | 0 | 0 | 0 | 1 | 0 | 4 | -2102240480
| D | 998 | Přesun hmot |  |  |  | 0 | [5 empty] | 0 |  | 0 |  | 0 | 1 | D | 1 | ROZPOCET | [6 empty] | 0
6 | K | 998225111 | Přesun hmot pro komunikace s krytem z kameniva, monolitickým betonovým nebo živičným dopravní vzdálenost do 200 m jakékoliv délky objektu | t | 1.064 |  | 0 |  |  |  | základní |  | 0 | 0 | 0 | 0 | 0 | 4 | K | 2 | ROZPOCET | 0 | 0 | 0 | 0 | 0 | 1 | 0 | 4 | -876711253
7 | K | 998225194 | Přesun hmot pro komunikace s krytem z kameniva, monolitickým betonovým nebo živičným Příplatek k ceně za zvětšený přesun přes vymezenou největší dopravní vzdálenost do 5000 m | t | 1.064 |  | 0 |  |  |  | základní |  | 0 | 0 | 0 | 0 | 0 | 4 | K | 2 | ROZPOCET | 0 | 0 | 0 | 0 | 0 | 1 | 0 | 4 | -1332254647
8 | K | 998225195 | Přesun hmot pro komunikace s krytem z kameniva, monolitickým betonovým nebo živičným Příplatek k ceně za zvětšený přesun přes vymezenou největší dopravní vzdálenost za každých dalších 5000 m přes 5000 m | t | 1.064 |  | 0 |  |  |  | základní |  | 0 | 0 | 0 | 0 | 0 | 4 | K | 2 | ROZPOCET | 0 | 0 | 0 | 0 | 0 | 1 | 0 | 4 | -819889371
| D | M | Práce a dodávky M |  |  |  | 0 | [5 empty] | 0 |  | 97.5567 |  | 0.7965 | 3 | D | 0 | ROZPOCET | [6 empty] | 0
| D | 21-M | Elektromontáže |  |  |  | 0 | [5 empty] | 0 |  | 1.0022 |  | 0 | 3 | D | 1 | ROZPOCET | [6 empty] | 0
9 | K | 210100001 | Ukončení vodičů izolovaných s označením a zapojením v rozváděči nebo na přístroji průřezu žíly do 2,5 mm2 | kus | 39 |  | 0 |  |  |  | základní |  | 0 | 0 | 0 | 0 | 0 | 64 | K | 2 | ROZPOCET | 0 | 0 | 0 | 0 | 0 | 1 | 0 | 64 | -2108209871
10 | K | 210100003 | Ukončení vodičů izolovaných s označením a zapojením v rozváděči nebo na přístroji průřezu žíly do 16 mm2 | kus | 53 |  | 0 |  |  |  | základní |  | 0 | 0 | 0 | 0 | 0 | 64 | K | 2 | ROZPOCET | 0 | 0 | 0 | 0 | 0 | 1 | 0 | 64 | 1348521124
11 | K | 210203901 | Montáž svítidel LED se zapojením vodičů průmyslových nebo venkovních na výložník nebo dřík | kus | 13 |  | 0 |  |  |  | základní |  | 0 | 0 | 0 | 0 | 0 | 64 | K | 2 | ROZPOCET | 0 | 0 | 0 | 0 | 0 | 1 | 0 | 64 | -1582663124
12 | M | 347R02 | Svítido VO celohliníkové, LED, WW - 2700K, 2.000lm, Pmax 16W, funkce CLO (CF), optika pro místní komunikace | kus | 13 |  | 0 |  |  |  | základní |  | 0 | 0.00631 | 0.08203 | 0 | 0 | 128 | M | 2 | ROZPOCET | 0 | 0 | 0 | 0 | 0 | 1 | 0 | 128 | 1867682353
13 | K | 210204002 | Montáž stožárů osvětlení parkových ocelových | kus | 13 |  | 0 |  |  |  | základní |  | 0 | 0 | 0 | 0 | 0 | 64 | K | 2 | ROZPOCET | 0 | 0 | 0 | 0 | 0 | 1 | 0 | 64 | 567746729
14 | M | 101R01 | Sloup VO sadový ocelový, vetknutý, kuželový, výšky 5m-130/76mm, žárový zinek | kus | 13 |  | 0 |  |  |  | základní |  | 0 | 0 | 0 | 0 | 0 | 8 | M | 2 | ROZPOCET | 0 | 0 | 0 | 0 | 0 | 1 | 0 | 4 | -1011570781
15 | K | 210204202 | Montáž elektrovýzbroje stožárů osvětlení 2 okruhy | kus | 12 |  | 0 |  |  |  | základní |  | 0 | 0 | 0 | 0 | 0 | 64 | K | 2 | ROZPOCET | 0 | 0 | 0 | 0 | 0 | 1 | 0 | 64 | -1242858656
16 | M | 345R5 | Sloupová rozvodnice 2 - vývody, IP 54, včetně pojistkové vložky 6A | kus | 12 |  | 0 |  |  |  | základní |  | 0 | 0.00019 | 0.00228 | 0 | 0 | 128 | M | 2 | ROZPOCET | 0 | 0 | 0 | 0 | 0 | 1 | 0 | 128 | -999309556
17 | K | 210204203 | Montáž elektrovýzbroje stožárů osvětlení 3 okruhy | kus | 2 |  | 0 |  |  |  | základní |  | 0 | 0 | 0 | 0 | 0 | 64 | K | 2 | ROZPOCET | 0 | 0 | 0 | 0 | 0 | 1 | 0 | 64 | -1449650657
18 | M | 345R4 | Sloupová rozvodnice 3 - vývody, IP 54, včetně pojistkové vložky 6A | kus | 2 |  | 0 |  |  |  | základní |  | 0 | 0.00019 | 0.00038 | 0 | 0 | 128 | M | 2 | ROZPOCET | 0 | 0 | 0 | 0 | 0 | 1 | 0 | 128 | 485532320
19 | K | 210220022 | Montáž uzemňovacího vedení s upevněním, propojením a připojením pomocí svorek v zemi s izolací spojů vodičů FeZn drátem nebo lanem průměru do 10 mm v městské zástavbě | m | 277 |  | 0 |  |  |  | základní |  | 0 | 0 | 0 | 0 | 0 | 64 | K | 2 | ROZPOCET | 0 | 0 | 0 | 0 | 0 | 1 | 0 | 64 | -1182823125
20 | M | 35441073 | drát D 10mm FeZn | kg | 448.938 |  | 0 |  |  |  | základní |  | 0 | 0.001 | 0.44894 | 0 | 0 | 128 | M | 2 | ROZPOCET | 0 | 0 | 0 | 0 | 0 | 1 | 0 | 128 | -1722558404
21 | M | 35441080 | drát D 8mm nerez | kg | 12.381 |  | 0 |  |  |  | základní |  | 0 | 0.001 | 0.012381 | 0 | 0 | 128 | M | 2 | ROZPOCET | 0 | 0 | 0 | 0 | 0 | 1 | 0 | 128 | -859699263
22 | M | 35441885 | svorka spojovací pro lano D 8-10mm | kus | 8 |  | 0 |  |  |  | základní |  | 0 | 0.00023 | 0.00184 | 0 | 0 | 256 | M | 2 | ROZPOCET | 0 | 0 | 0 | 0 | 0 | 1 | 0 | 64 | 778865374
23 | M | 35441875 | svorka křížová pro vodič D 6-10mm | kus | 13 |  | 0 |  |  |  | základní |  | 0 | 0.00016 | 0.00208 | 0 | 0 | 256 | M | 2 | ROZPOCET | 0 | 0 | 0 | 0 | 0 | 1 | 0 | 64 | -959609966
24 | M | 35441895 | svorka připojovací k připojení kovových částí | kus | 13 |  | 0 |  |  |  | základní |  | 0 | 0.00016 | 0.00208 | 0 | 0 | 128 | M | 2 | ROZPOCET | 0 | 0 | 0 | 0 | 0 | 1 | 0 | 128 | 535302443
25 | M | 24617150 | nátěr hydroizolační na bázi asfaltu a plastu do spodní stavby | kg | 1 |  | 0 |  |  |  | základní |  | 0 | 0.001 | 0.001 | 0 | 0 | 256 | M | 2 | ROZPOCET | 0 | 0 | 0 | 0 | 0 | 1 | 0 | 64 | 502060247
26 | M | 35442235 | antikorozní páska petrolátová | kus | 1 |  | 0 |  |  |  | základní |  | 0 | 0.0003 | 0.0003 | 0 | 0 | 256 | M | 2 | ROZPOCET | 0 | 0 | 0 | 0 | 0 | 1 | 0 | 64 | -1295178081
27 | K | 210220361 | Montáž hromosvodného vedení zemnicích desek a tyčí s připojením na svodové nebo uzemňovací vedení bez příslušenství tyčí, délky do 2 m | kus | 13 |  | 0 |  |  |  | základní |  | 0 | 0 | 0 | 0 | 0 | 64 | K | 2 | ROZPOCET | 0 | 0 | 0 | 0 | 0 | 1 | 0 | 64 | 826741556
28 | M | 35442092 | tyč zemnící 1,5m FeZn | kus | 13 |  | 0 |  |  |  | základní |  | 0 | 0.0041 | 0.0533 | 0 | 0 | 256 | M | 2 | ROZPOCET | 0 | 0 | 0 | 0 | 0 | 1 | 0 | 64 | -2003640626
29 | K | 210812011 | Montáž izolovaných kabelů měděných do 1 kV bez ukončení plných nebo laněných kulatých (např. CYKY, CHKE-R) uložených volně nebo v liště počtu a průřezu žil 3x1,5 až 6 mm2 | m | 78 |  | 0 |  |  |  | základní |  | 0 | 0 | 0 | 0 | 0 | 64 | K | 2 | ROZPOCET | 0 | 0 | 0 | 0 | 0 | 1 | 0 | 64 | -245335794
30 | M | 34111030 | kabel instalační jádro Cu plné izolace PVC plášť PVC 450/750V (CYKY) 3x1,5mm2 | m | 85.8 |  | 0 |  |  |  | základní |  | 0 | 0.00012 | 0.010296 | 0 | 0 | 128 | M | 2 | ROZPOCET | 0 | 0 | 0 | 0 | 0 | 1 | 0 | 128 | -176110769
31 | K | 210812033 | Montáž izolovaných kabelů měděných do 1 kV bez ukončení plných nebo laněných kulatých (např. CYKY, CHKE-R) uložených volně nebo v liště počtu a průřezu žil 4x6 až 10 mm2 | m | 341 |  | 0 |  |  |  | základní |  | 0 | 0 | 0 | 0 | 0 | 64 | K | 2 | ROZPOCET | 0 | 0 | 0 | 0 | 0 | 1 | 0 | 64 | -878782871
32 | M | 34111076 | kabel instalační jádro Cu plné izolace PVC plášť PVC 450/750V (CYKY) 4x10mm2 | m | 375.1 |  | 0 |  |  |  | základní |  | 0 | 0.00064 | 0.24006 | 0 | 0 | 256 | M | 2 | ROZPOCET | 0 | 0 | 0 | 0 | 0 | 1 | 0 | 64 | 708219128
33 | K | 460791113 | Montáž trubek ochranných uložených volně do rýhy plastových tuhých, vnitřního průměru přes 50 do 90 mm | m | 319 |  | 0 |  |  |  | základní |  | 0 | 0 | 0 | 0 | 0 | 64 | K | 2 | ROZPOCET | 0 | 0 | 0 | 0 | 0 | 1 | 0 | 64 | -1538544283
34 | M | 34571362 | trubka elektroinstalační HDPE tuhá dvouplášťová korugovaná D 52/63mm | m | 334.95 |  | 0 |  |  |  | základní |  | 0 | 0.00035 | 0.11723 | 0 | 0 | 128 | M | 2 | ROZPOCET | 0 | 0 | 0 | 0 | 0 | 1 | 0 | 128 | -1877841822
35 | K | 460791216 | Montáž trubek ochranných uložených volně do rýhy plastových ohebných, vnitřního průměru přes 133 do 172 mm | m | 29 |  | 0 |  |  |  | základní |  | 0 | 0 | 0 | 0 | 0 | 64 | K | 2 | ROZPOCET | 0 | 0 | 0 | 0 | 0 | 1 | 0 | 64 | 136261022
36 | M | 34571358 | trubka elektroinstalační ohebná dvouplášťová korugovaná (chránička) D 136/160mm, HDPE+LDPE | m | 30.45 |  | 0 |  |  |  | základní |  | 0 | 0.00092 | 0.028014 | 0 | 0 | 128 | M | 2 | ROZPOCET | 0 | 0 | 0 | 0 | 0 | 1 | 0 | 128 | -1938046526
37 | K | 741128022 | Ostatní práce při montáži vodičů a kabelů Příplatek k cenám montáže vodičů a kabelů za zatahování vodičů a kabelů do tvárnicových tras s komorami nebo do kolektorů, hmotnosti do 2 kg | m | 319 |  | 0 |  |  |  | základní |  | 0 | 0 | 0 | 0 | 0 | 64 | K | 2 | ROZPOCET | 0 | 0 | 0 | 0 | 0 | 1 | 0 | 64 | 728757649
| D | 46-M | Zemní práce při extr.mont.pracích |  |  |  | 0 | [5 empty] | 0 |  | 96.5544 |  | 0.7965 | 3 | D | 1 | ROZPOCET | [6 empty] | 0
38 | K | 460030011 | Přípravné terénní práce sejmutí drnu včetně nařezání a uložení na hromady na vzdálenost do 50 m nebo naložení na dopravní prostředek jakékoliv tloušťky | m2 | 3 |  | 0 |  |  |  | základní |  | 0 | 0 | 0 | 0 | 0 | 64 | K | 2 | ROZPOCET | 0 | 0 | 0 | 0 | 0 | 1 | 0 | 64 | 1148218112
39 | K | 460161152 | Hloubení zapažených i nezapažených kabelových rýh ručně včetně urovnání dna s přemístěním výkopku do vzdálenosti 3 m od okraje jámy nebo s naložením na dopravní prostředek šířky 35 cm hloubky 60 cm v hornině třídy těžitelnosti I skupiny 3 | m | 3 |  | 0 |  |  |  | základní |  | 0 | 0 | 0 | 0 | 0 | 64 | K | 2 | ROZPOCET | 0 | 0 | 0 | 0 | 0 | 1 | 0 | 64 | 4173200
40 | K | 460431142 | Zásyp kabelových rýh ručně s přemístění sypaniny ze vzdálenosti do 10 m, s uložením výkopku ve vrstvách včetně zhutnění a úpravy povrchu šířky 35 cm hloubky 40 cm z horniny třídy těžitelnosti I skupiny 3 | m | 3 |  | 0 |  |  |  | základní |  | 0 | 0 | 0 | 0 | 0 | 64 | K | 2 | ROZPOCET | 0 | 0 | 0 | 0 | 0 | 1 | 0 | 64 | -1951485055
41 | K | 460581111 | Úprava terénu položení drnu, včetně zalití vodou na rovině | m2 | 3 |  | 0 |  |  |  | základní |  | 0 | 0 | 0 | 0 | 0 | 64 | K | 2 | ROZPOCET | 0 | 0 | 0 | 0 | 0 | 1 | 0 | 64 | -1634093264
42 | K | 460141112 | Hloubení nezapažených jam strojně včetně urovnáním dna s přemístěním výkopku do vzdálenosti 3 m od okraje jámy nebo s naložením na dopravní prostředek v hornině třídy těžitelnosti I skupiny 3 | m3 | 9.141 |  | 0 |  |  |  | základní |  | 0 | 0 | 0 | 0 | 0 | 64 | K | 2 | ROZPOCET | 0 | 0 | 0 | 0 | 0 | 1 | 0 | 64 | 1363114692
43 | K | 460171172 | Hloubení nezapažených kabelových rýh strojně včetně urovnání dna s přemístěním výkopku do vzdálenosti 3 m od okraje jámy nebo s naložením na dopravní prostředek šířky 35 cm hloubky 80 cm v hornině třídy těžitelnosti I skupiny 3 | m | 248 |  | 0 |  |  |  | základní |  | 0 | 0 | 0 | 0 | 0 | 64 | K | 2 | ROZPOCET | 0 | 0 | 0 | 0 | 0 | 1 | 0 | 64 | 1093131201
44 | K | 460171322 | Hloubení nezapažených kabelových rýh strojně včetně urovnání dna s přemístěním výkopku do vzdálenosti 3 m od okraje jámy nebo s naložením na dopravní prostředek šířky 50 cm hloubky 120 cm v hornině třídy těžitelnosti I skupiny 3 | m | 29 |  | 0 |  |  |  | základní |  | 0 | 0 | 0 | 0 | 0 | 64 | K | 2 | ROZPOCET | 0 | 0 | 0 | 0 | 0 | 1 | 0 | 64 | -1274405163
45 | K | 460451162 | Zásyp kabelových rýh strojně s přemístěním sypaniny ze vzdálenosti do 10 m, s uložením výkopku ve vrstvách včetně zhutnění a urovnání povrchu šířky 35 cm hloubky 60 cm z horniny třídy těžitelnosti I skupiny 3 | m | 248 |  | 0 |  |  |  | základní |  | 0 | 0 | 0 | 0 | 0 | 64 | K | 2 | ROZPOCET | 0 | 0 | 0 | 0 | 0 | 1 | 0 | 64 | -1289183724
46 | K | 460451312 | Zásyp kabelových rýh strojně s přemístěním sypaniny ze vzdálenosti do 10 m, s uložením výkopku ve vrstvách včetně zhutnění a urovnání povrchu šířky 50 cm hloubky 100 cm z horniny třídy těžitelnosti I skupiny 3 | m | 29 |  | 0 |  |  |  | základní |  | 0 | 0 | 0 | 0 | 0 | 64 | K | 2 | ROZPOCET | 0 | 0 | 0 | 0 | 0 | 1 | 0 | 64 | -1129859783
47 | K | 460641113 | Základové konstrukce základ bez bednění do rostlé zeminy z monolitického betonu tř. C 16/20 | m3 | 9.141 |  | 0 |  |  |  | základní |  | 0 | 2.301 | 21.0336 | 0 | 0 | 64 | K | 2 | ROZPOCET | 0 | 0 | 0 | 0 | 0 | 1 | 0 | 64 | -737000393
48 | M | 58337310 | štěrkopísek frakce 0/4 | t | 0.445 |  | 0 |  |  |  | základní |  | 0 | 1 | 0.445 | 0 | 0 | 256 | M | 2 | ROZPOCET | 0 | 0 | 0 | 0 | 0 | 1 | 0 | 64 | -1541347669
49 | M | 1290540 | Stožárové pouzdro SP 250/1000 | kus | 13 |  | 0 |  |  |  | základní |  | 0 | 0 | 0 | 0 | 0 | 128 | M | 2 | ROZPOCET | 0 | 0 | 0 | 0 | 0 | 1 | 0 | 128 | -1254092841
50 | M | OSM.220160 | KGEM Trubka DN 110/6000, plnostěnná SN10 | kus | 2 |  | 0 |  |  |  | základní |  | 0 | 0.0084 | 0.0168 | 0 | 0 | 128 | M | 2 | ROZPOCET | 0 | 0 | 0 | 0 | 0 | 1 | 0 | 128 | 83753140
51 | K | 460662512 | Kabelové lože z písku včetně podsypu, zhutnění a urovnání povrchu pro kabely vn a vvn zakryté plastovou fólií, šířky přes 25 do 50 cm | m | 277 |  | 0 |  |  |  | základní |  | 0 | 0.27015 | 74.8316 | 0 | 0 | 64 | K | 2 | ROZPOCET | 0 | 0 | 0 | 0 | 0 | 1 | 0 | 64 | 626360817
52 | K | 468021221 | Vytrhání dlažby včetně ručního rozebrání, vytřídění, odhozu na hromady nebo naložení na dopravní prostředek a očistění kostek nebo dlaždic z pískového podkladu z dlaždic zámkových, spáry nezalité | m2 | 2.7 |  | 0 |  |  |  | základní |  | 0 | 0 | 0 | 0.295 | 0.7965 | 64 | K | 2 | ROZPOCET | 0 | 0 | 0 | 0 | 0 | 1 | 0 | 64 | 1852545354
53 | K | 460881612 | Kryt vozovek a chodníků kladení dlažby (materiál ve specifikaci) včetně spárování, do lože z kameniva těženého z dlaždic betonových tvarovaných nebo zámkových | m2 | 2.7 |  | 0 |  |  |  | základní |  | 0 | 0.08425 | 0.22748 | 0 | 0 | 64 | K | 2 | ROZPOCET | 0 | 0 | 0 | 0 | 0 | 1 | 0 | 64 | 293498305
| D | HZS | Hodinové zúčtovací sazby |  |  |  | 0 | [5 empty] | 0 |  | 0 |  | 0 | 4 | D | 0 | ROZPOCET | [6 empty] | 0
54 | K | HZS1212 | Hodinové zúčtovací sazby profesí HSV zemní a pomocné práce kopáč | hod | 4 |  | 0 |  |  |  | základní |  | 0 | 0 | 0 | 0 | 0 | 512 | K | 1 | ROZPOCET | 0 | 0 | 0 | 0 | 0 | 1 | 0 | 512 | -2032921302
55 | K | HZS2231 | Hodinové zúčtovací sazby profesí PSV provádění stavebních instalací elektrikář | hod | 2 |  | 0 |  |  |  | základní |  | 0 | 0 | 0 | 0 | 0 | 512 | K | 1 | ROZPOCET | 0 | 0 | 0 | 0 | 0 | 1 | 0 | 512 | 1466887318
| D | VRN | Vedlejší rozpočtové náklady |  |  |  | 0 | [5 empty] | 0 |  | 0 |  | 0 | 5 | D | 0 | ROZPOCET | [6 empty] | 0
| D | VRN1 | Průzkumné, geodetické a projektové práce |  |  |  | 0 | [5 empty] | 0 |  | 0 |  | 0 | 5 | D | 1 | ROZPOCET | [6 empty] | 0
56 | K | 011002000 | Průzkumné práce | komplet | 1 |  | 0 |  |  |  | základní |  | 0 | 0 | 0 | 0 | 0 | 1024 | K | 2 | ROZPOCET | 0 | 0 | 0 | 0 | 0 | 1 | 0 | 1024 | 1834380153
57 | K | 011464000 | Měření (monitoring) úrovně osvětlení | úsek | 1 |  | 0 |  |  |  | základní |  | 0 | 0 | 0 | 0 | 0 | 1024 | K | 2 | ROZPOCET | 0 | 0 | 0 | 0 | 0 | 1 | 0 | 1024 | 1558807829
58 | K | 012103000 | Geodetické práce před výstavbou | komplet | 1 |  | 0 |  |  |  | základní |  | 0 | 0 | 0 | 0 | 0 | 1024 | K | 2 | ROZPOCET | 0 | 0 | 0 | 0 | 0 | 1 | 0 | 1024 | -1483574572
59 | K | 012303000 | Geodetické práce po výstavbě | komplet | 1 |  | 0 |  |  |  | základní |  | 0 | 0 | 0 | 0 | 0 | 1024 | K | 2 | ROZPOCET | 0 | 0 | 0 | 0 | 0 | 1 | 0 | 1024 | -323856744
60 | K | 013254000 | Dokumentace skutečného provedení stavby | komplet | 1 |  | 0 |  |  |  | základní |  | 0 | 0 | 0 | 0 | 0 | 1024 | K | 2 | ROZPOCET | 0 | 0 | 0 | 0 | 0 | 1 | 0 | 1024 | -1173425646
| D | VRN3 | Zařízení staveniště |  |  |  | 0 | [5 empty] | 0 |  | 0 |  | 0 | 5 | D | 1 | ROZPOCET | [6 empty] | 0
| D | VRN4 | Inženýrská činnost |  |  |  | 0 | [5 empty] | 0 |  | 0 |  | 0 | 5 | D | 1 | ROZPOCET | [6 empty] | 0
61 | K | 043002000 | Zkoušky a ostatní měření | komplet | 1 |  | 0 |  |  |  | základní |  | 0 | 0 | 0 | 0 | 0 | 1024 | K | 2 | ROZPOCET | 0 | 0 | 0 | 0 | 0 | 1 | 0 | 1024 | 394202392
| D | VRN6 | Územní vlivy |  |  |  | 0 | [5 empty] | 0 |  | 0 |  | 0 | 5 | D | 1 | ROZPOCET | [6 empty] | 0
62 | K | 065002000 | Mimostaveništní doprava materiálů | komplet | 1 |  | 0 |  |  |  | základní |  | 0 | 0 | 0 | 0 | 0 | 1024 | K | 2 | ROZPOCET | 0 | 0 | 0 | 0 | 0 | 1 | 0 | 1024 | -683125196
| D | VRN7 | Provozní vlivy |  |  |  | 0 | [5 empty] | 0 |  | 0 |  | 0 | 5 | D | 1 | ROZPOCET | [6 empty] | 0
63 | K | 070001000 | Provozní vlivy | komplet | 1 |  | 0 |  |  |  | základní |  | 0 | 0 | 0 | 0 | 0 | 1024 | K | 2 | ROZPOCET | 0 | 0 | 0 | 0 | 0 | 1 | 0 | 1024 | 297333698

## SO 700 - Stavební objekty
[9 empty] | >> skryté sloupce << | [9 empty] | {2c6fdbdc-c917-468f-b8a2-c559e39ea5aa} | [5 empty] | do | 4,475 | 2
[19 empty] | 2 | [5 empty] | dř | 123,6 | 2
| KRYCÍ LIST SOUPISU PRACÍ | [8 empty] | v --- níže se nacházejí doplnkové a pomocné údaje k sestavám --- v | [8 empty] | False | [5 empty] | dv | 6,633 | 2
[25 empty] | hl1 | 1,6 | 2
| Stavba: | [23 empty] | hlj | 8,06 | 2
|  | Park Homolka Beroun, 2. etapa | [22 empty] | hlr | 1,76 | 2
| Objekt: | [23 empty] | kch | 11 | 2
|  | SO 700 - Stavební objekty | [22 empty] | odk | 68,136 | 2
[25 empty] | pl8 | 603,068 | 2
| KSO: |  |  |  |  | CC-CZ: | [18 empty] | ř | 3,708 | 2
| Místo: |  | Beroun |  |  | Datum: | 15. 1. 2024 | [17 empty] | šd | 1,088 | 2
[25 empty] | z | 1,35 | 2
| Zadavatel: |  |  |  |  | IČ: | [18 empty] | zp | 7,232 | 2
[6 empty] | DIČ: | [18 empty] | zp1 | 0,444 | 2
[25 empty] | zp2 | 1,6 | 2
| Uchazeč: |  |  |  |  | IČ: | Vyplň údaj
|  | Vyplň údaj |  |  |  | DIČ: | Vyplň údaj
| Projektant: |  |  |  |  | IČ:
DIČ:
| Zpracovatel: |  |  |  |  | IČ:
DIČ:
Poznámka:
| Cena bez DPH | [5 empty] | 0
|  |  | Základ daně |  |  | Sazba daně | Výše daně
| DPH | základní | 0 |  |  | 21% | 0
|  | snížená | 0 |  |  | 15% | 0
|  | zákl. přenesená | 0 |  |  | 21% | 0
|  | sníž. přenesená | 0 |  |  | 15% | 0
|  | nulová | 0 |  |  | 0% | 0
| Cena s DPH |  |  | v | CZK |  | 0
| Projektant |  |  | Zpracovatel
| Datum a podpis: |  | Razítko | Datum a podpis: |  |  | Razítko
| Objednavatel |  |  | Uchazeč
| Datum a podpis: |  | Razítko | Datum a podpis: |  |  | Razítko
REKAPITULACE ČLENĚNÍ SOUPISU PRACÍ
Stavba:
Park Homolka Beroun, 2. etapa
Objekt:
SO 700 - Stavební objekty
Místo: |  |  | Beroun |  |  | Datum: | 15. 1. 2024
Zadavatel: | [5 empty] | Projektant:
Uchazeč: |  |  | Vyplň údaj |  |  | Zpracovatel:
Kód dílu - Popis | [6 empty] | Cena celkem [CZK]
Náklady ze soupisu prací | [6 empty] | 0 | [12 empty] | -1
| HSV - Práce a dodávky HSV | [5 empty] | 0
| 1 - Zemní práce | [5 empty] | 0
| 2 - Zakládání | [5 empty] | 0
| 3 - Svislé a kompletní konstrukce | [5 empty] | 0
| 4 - Vodorovné konstrukce | [5 empty] | 0
| 5 - Komunikace pozemní | [5 empty] | 0
| 8 - Trubní vedení | [5 empty] | 0
| 9 - Ostatní konstrukce a práce, bourání | [5 empty] | 0
| PSV - Práce a dodávky PSV | [5 empty] | 0
| 762 - Konstrukce tesařské | [5 empty] | 0
| 767 - Konstrukce zámečnické | [5 empty] | 0
| 998 - Přesun hmot | [5 empty] | 0
| 783 - Dokončovací práce - nátěry | [5 empty] | 0
| M - Práce a dodávky M | [5 empty] | 0
| 46-M - Zemní práce při extr.mont.pracích | [5 empty] | 0
SOUPIS PRACÍ
Stavba:
Park Homolka Beroun, 2. etapa
Objekt:
SO 700 - Stavební objekty
Místo: |  |  | Beroun |  |  | Datum: | 15. 1. 2024
Zadavatel: | [5 empty] | Projektant:
Uchazeč: |  |  | Vyplň údaj |  |  | Zpracovatel:
PČ | Typ | Kód | Popis | MJ | Množství | J.cena [CZK] | Cena celkem [CZK] | Cenová soustava |  |  | DPH | J. Nh [h] | Nh celkem [h] | J. hmotnost [t] | Hmotnost celkem [t] | J. suť [t] | Suť Celkem [t]
Náklady soupisu celkem | [6 empty] | 0 | [5 empty] | 0 |  | 159.637 |  | 2.405 |  | D | -1 | [13 empty] | 0
| D | HSV | Práce a dodávky HSV |  |  |  | 0 | [5 empty] | 0 |  | 156.2003 |  | 2.405 | 1 | D | 0 |  |  |  | ROZPOCET | [9 empty] | 0
| D | 1 | Zemní práce |  |  |  | 0 | [5 empty] | 0 |  | 1.85 |  | 0 | 1 | D | 1 |  |  |  | ROZPOCET | [9 empty] | 0
1 | K | 122251104 | Odkopávky a prokopávky nezapažené v hornině třídy těžitelnosti I skupiny 3 objem do 500 m3 strojně | m3 | 68.136 |  | 0 |  |  |  | základní |  | 0 | 0 | 0 | 0 | 0 | 4 | K | 2 |  |  |  | ROZPOCET |  |  |  | 0 | 0 | 0 | 0 | 0 | 1 | 0 | 4 | 511542690
| VV |  | "odkopávka pro objekt vyhlídky"3,14*4,2*4,2*0,77*1,1 |  | 46.915 | [13 empty] | VV | 2 | 2 | True | 0 | ROZPOCET
| VV |  | "odkopávka pro objekt ohniště"3,14*3,2*3,2*1,2*0,5*1,1 |  | 21.221 | [13 empty] | VV | 2 | 2 | True | 0 | ROZPOCET
| VV | odk | Součet |  | 68.136 | [13 empty] | VV | 2 | 4 | True | 1 | ROZPOCET
2 | K | 131213701 | Hloubení nezapažených jam v soudržných horninách třídy těžitelnosti I skupiny 3 ručně | m3 | 8.866 |  | 0 |  |  |  | základní |  | 0 | 0 | 0 | 0 | 0 | 4 | K | 2 |  |  |  | ROZPOCET |  |  |  | 0 | 0 | 0 | 0 | 0 | 1 | 0 | 4 | 247493437
| VV |  | "hloubení pro základové patky lavic na stráni"0,4*0,4*0,4*2+2*0,8*0,4*0,4*2+2*0,6*1,6*0,4*2+2*0,6*2,0*0,4 |  | 3.136 | [13 empty] | VV | 2 | 2 | True | 0 | ROZPOCET
| VV |  | "hloubení pro základové patky lavic na podestách"2*0,4*0,8*0,4*2+2*(0,8*0,4*0,4+0,4*0,4*0,4)+2*0,8*0,4*0,4 |  | 1.152 | [13 empty] | VV | 2 | 2 | True | 0 | ROZPOCET
| VV |  | "hloubení pro základové patky lavic u cesty"4*(0,8*0,4*0,4+0,6*0,4*0,4)*2 |  | 1.792 | [13 empty] | VV | 2 | 2 | True | 0 | ROZPOCET
| VV |  | "hloubení pro základové patky lavic se stoly"3*1,6*0,4*0,4*2 |  | 1.536 | [13 empty] | VV | 2 | 2 | True | 0 | ROZPOCET
| VV |  | "hloubení pro cvičební prvky"0,5*0,5*0,4*3+0,6*0,6*0,4 |  | 0.444 | [13 empty] | VV | 2 | 2 | True | 0 | ROZPOCET
| VV | hlj | Mezisoučet |  | 8.06 | [13 empty] | VV | 2 | 3 | True | 0 | ROZPOCET
| VV |  | hlj*0,1 |  | 0.806 | [13 empty] | VV | 2 | 2 | True | 0 | ROZPOCET
| VV | hl | Součet |  | 8.866 | [13 empty] | VV | 2 | 4 | True | 1 | ROZPOCET
3 | K | 132212131 | Hloubení nezapažených rýh šířky do 800 mm v soudržných horninách třídy těžitelnosti I skupiny 3 ručně | m3 | 1.76 |  | 0 |  |  |  | základní |  | 0 | 0 | 0 | 0 | 0 | 4 | K | 2 |  |  |  | ROZPOCET |  |  |  | 0 | 0 | 0 | 0 | 0 | 1 | 0 | 4 | -778698150
| VV |  | "základ pro trojité koše"10*1,0*0,4*0,4 |  | 1.6 | [13 empty] | VV | 2 | 2 | True | 0 | ROZPOCET
| VV | hl1 | Mezisoučet |  | 1.6 | [13 empty] | VV | 2 | 3 | True | 0 | ROZPOCET
| VV |  | hl1*0,1 |  | 0.16 | [13 empty] | VV | 2 | 2 | True | 0 | ROZPOCET
| VV | hlr | Součet |  | 1.76 | [13 empty] | VV | 2 | 4 | True | 1 | ROZPOCET
4 | K | 162351103 | Vodorovné přemístění přes 50 do 500 m výkopku/sypaniny z horniny třídy těžitelnosti I skupiny 1 až 3 | m3 | 78.762 |  | 0 |  |  |  | základní |  | 0 | 0 | 0 | 0 | 0 | 4 | K | 2 |  |  |  | ROZPOCET |  |  |  | 0 | 0 | 0 | 0 | 0 | 1 | 0 | 4 | 815768246
| VV |  | "přesun na mezideponii"hl+odk+hlr |  | 78.762 | [13 empty] | VV | 2 | 2 | True | 1 | ROZPOCET
5 | K | 174111101 | Zásyp jam, šachet rýh nebo kolem objektů sypaninou se zhutněním ručně | m3 | 2.438 |  | 0 |  |  |  | základní |  | 0 | 0 | 0 | 0 | 0 | 4 | K | 2 |  |  |  | ROZPOCET |  |  |  | 0 | 0 | 0 | 0 | 0 | 1 | 0 | 4 | -1042337004
| VV | šd | "zásyp středové části ohniště"3,14*(0,55*0,55*0,55+0,64*0,64*0,44) |  | 1.088 | [13 empty] | VV | 2 | 2 | True | 0 | ROZPOCET
| VV |  | Mezisoučet |  | 1.088 | [13 empty] | VV | 2 | 3 | True | 0 | ROZPOCET
| VV |  | "zpětný zásyp při patkách"hl-zp-zp1 |  | 1.19 | [13 empty] | VV | 2 | 2 | True | 0 | ROZPOCET
| VV |  | "zpětný zásyp při pasech"hlr-zp2 |  | 0.16 | [13 empty] | VV | 2 | 2 | True | 0 | ROZPOCET
| VV | z | Mezisoučet |  | 1.35 | [13 empty] | VV | 2 | 3 | True | 0 | ROZPOCET
| VV |  | Součet |  | 2.438 | [13 empty] | VV | 2 | 4 | True | 1 | ROZPOCET
6 | M | 58344171 | štěrkodrť frakce 0/32 | t | 1.85 |  | 0 |  |  |  | základní |  | 0 | 1 | 1.85 | 0 | 0 | 8 | M | 2 |  |  |  | ROZPOCET |  |  |  | 0 | 0 | 0 | 0 | 0 | 1 | 0 | 4 | 231411089
| VV |  | šd |  | 1.088 | [13 empty] | VV | 2 | 2 | True | 1 | ROZPOCET
| VV |  | 1,088*1,7 'Přepočtené koeficientem množství |  | 1.85 | [13 empty] | VV | 2 | 2 | False | 1 | ROZPOCET
7 | K | 174151101 | Zásyp jam, šachet rýh nebo kolem objektů sypaninou se zhutněním | m3 | 6.226 |  | 0 |  |  |  | základní |  | 0 | 0 | 0 | 0 | 0 | 4 | K | 2 |  |  |  | ROZPOCET |  |  |  | 0 | 0 | 0 | 0 | 0 | 1 | 0 | 4 | 2002336329
| VV |  | "dosypání zpětné zeminou při vyhlídce"0,1*3,14*4,2*4,2*0,77 |  | 4.265 | [13 empty] | VV | 2 | 2 | True | 0 | ROZPOCET
| VV |  | "dosypání zeminou při ohništi"0,1*3,14*3,2*3,2*1,22*0,5 |  | 1.961 | [13 empty] | VV | 2 | 2 | True | 0 | ROZPOCET
| VV | z2 | Součet |  | 6.226 | [13 empty] | VV | 2 | 4 | True | 1 | ROZPOCET
8 | K | 181951112 | Úprava pláně v hornině třídy těžitelnosti I skupiny 1 až 3 se zhutněním strojně | m2 | 87.544 |  | 0 |  |  |  | základní |  | 0 | 0 | 0 | 0 | 0 | 4 | K | 2 |  |  |  | ROZPOCET |  |  |  | 0 | 0 | 0 | 0 | 0 | 1 | 0 | 4 | 1852188594
| VV |  | "zhutnění pod objekt vyhlídky"3,14*4,2*4,2 |  | 55.39 | [13 empty] | VV | 2 | 2 | True | 0 | ROZPOCET
| VV |  | "zhutnění pod objekt ohniště"3,14*3,2*3,2 |  | 32.154 | [13 empty] | VV | 2 | 2 | True | 0 | ROZPOCET
| VV |  | Součet |  | 87.544 | [13 empty] | VV | 2 | 4 | True | 1 | ROZPOCET
| D | 2 | Zakládání |  |  |  | 0 | [5 empty] | 0 |  | 67.6589 |  | 0 | 1 | D | 1 |  |  |  | ROZPOCET | [9 empty] | 0
9 | K | 273313511 | Základové desky z betonu tř. C 12/15 | m3 | 2.78 |  | 0 |  |  |  | základní |  | 0 | 2.301 | 6.3968 | 0 | 0 | 4 | K | 2 |  |  |  | ROZPOCET |  |  |  | 0 | 0 | 0 | 0 | 0 | 1 | 0 | 4 | -203555776
| VV |  | "vyhlídka"3,14*3,45*3,45*0,05 |  | 1.869 | [13 empty] | VV | 2 | 2 | True | 0 | ROZPOCET
| VV |  | "ohniště"3,14*2,45*2,45*0,05-3,14*0,45*0,45*0,05 |  | 0.911 | [13 empty] | VV | 2 | 2 | True | 0 | ROZPOCET
| VV |  | Součet |  | 2.78 | [13 empty] | VV | 2 | 4 | True | 1 | ROZPOCET
10 | K | 273313811 | Základové desky z betonu tř. C 25/30 | m3 | 4.156 |  | 0 |  |  |  | základní |  | 0 | 2.5019 | 10.3978 | 0 | 0 | 4 | K | 2 |  |  |  | ROZPOCET |  |  |  | 0 | 0 | 0 | 0 | 0 | 1 | 0 | 4 | 664848206
| VV |  | "nadbetonávka při konstrukci vyhlídky"0,39*3,14*1,36*1,36 |  | 2.265 | [13 empty] | VV | 2 | 2 | True | 0 | ROZPOCET
| VV |  | "nadbetonávka při ohništi"3,14*1,52*1,52*0,3-3,14*0,55*0,55*0,3 |  | 1.891 | [13 empty] | VV | 2 | 2 | True | 0 | ROZPOCET
| VV |  | Součet |  | 4.156 | [13 empty] | VV | 2 | 4 | True | 1 | ROZPOCET
11 | K | 273322611 | Základové desky ze ŽB se zvýšenými nároky na prostředí tř. C 30/37 | m3 | 11.108 |  | 0 |  |  |  | základní |  | 0 | 2.5019 | 27.7908 | 0 | 0 | 4 | K | 2 |  |  |  | ROZPOCET |  |  |  | 0 | 0 | 0 | 0 | 0 | 1 | 0 | 4 | -1866244226
| VV | dv | "vyhlídka"3,14*3,25*3,25*0,2 |  | 6.633 | [13 empty] | VV | 2 | 2 | True | 0 | ROZPOCET
| VV | do | "ohniště"3,14*2,45*2,45*0,25-3,14*0,55*0,55*0,25 |  | 4.475 | [13 empty] | VV | 2 | 2 | True | 0 | ROZPOCET
| VV |  | Součet |  | 11.108 | [13 empty] | VV | 2 | 4 | True | 1 | ROZPOCET
12 | K | 273351121r | Zřízení bednění základových desek kruhového r do 2,5 m | m2 | 15.709 |  | 0 |  |  |  | základní |  | 0 | 0.00294 | 0.046184 | 0 | 0 | 4 | K | 2 |  |  |  | ROZPOCET |  |  |  | 0 | 0 | 0 | 0 | 0 | 1 | 0 | 4 | -1624847833
| VV |  | "deska vyhlídky"(2*3,14*3,25)*0,2 |  | 4.082 | [13 empty] | VV | 2 | 2 | True | 0 | ROZPOCET
| VV |  | "deska ohniště"(2*3,14*2,25+2*3,14*0,55)*0,25 |  | 4.396 | [13 empty] | VV | 2 | 2 | True | 0 | ROZPOCET
| VV |  | "nadbetonávka při konstrukci vyhlídky"(2*3,14*1,36)*0,39 |  | 3.331 | [13 empty] | VV | 2 | 2 | True | 0 | ROZPOCET
| VV |  | "nadbetonávka při ohništi"(2*3,14*1,52+2*3,14*0,55)*0,3 |  | 3.9 | [13 empty] | VV | 2 | 2 | True | 0 | ROZPOCET
| VV |  | Součet |  | 15.709 | [13 empty] | VV | 2 | 4 | True | 1 | ROZPOCET
13 | K | 273351122r | Odstranění bednění základových desek kruhového r do 2,5 m | m2 | 15.709 |  | 0 |  |  |  | základní |  | 0 | 0 | 0 | 0 | 0 | 4 | K | 2 |  |  |  | ROZPOCET |  |  |  | 0 | 0 | 0 | 0 | 0 | 1 | 0 | 4 | 725958091
14 | K | 273361821 | Výztuž základových desek betonářskou ocelí 10 505 (R) | t | 1.333 |  | 0 |  |  |  | základní |  | 0 | 1.0606 | 1.4138 | 0 | 0 | 4 | K | 2 |  |  |  | ROZPOCET |  |  |  | 0 | 0 | 0 | 0 | 0 | 1 | 0 | 4 | 1742672764
| VV |  | dv*0,12+do*0,12 |  | 1.333 | [13 empty] | VV | 2 | 2 | True | 1 | ROZPOCET
15 | K | 274313511 | Základové pásy z betonu tř. C 12/15 | m3 | 1.6 |  | 0 |  |  |  | základní |  | 0 | 2.301 | 3.6816 | 0 | 0 | 4 | K | 2 |  |  |  | ROZPOCET |  |  |  | 0 | 0 | 0 | 0 | 0 | 1 | 0 | 4 | -1726957264
| VV | zp2 | "základ pro trojité koše"10*1,0*0,4*0,4 |  | 1.6 | [13 empty] | VV | 2 | 2 | True | 1 | ROZPOCET
16 | K | 274351121 | Zřízení bednění základových pasů rovného | m2 | 11.2 |  | 0 |  |  |  | základní |  | 0 | 0.00269 | 0.030128 | 0 | 0 | 4 | K | 2 |  |  |  | ROZPOCET |  |  |  | 0 | 0 | 0 | 0 | 0 | 1 | 0 | 4 | -1830251949
| VV |  | "základ pro trojité koše"10*(2*1,0*0,4+2*0,4*0,4) |  | 11.2 | [13 empty] | VV | 2 | 2 | True | 1 | ROZPOCET
17 | K | 274351122 | Odstranění bednění základových pasů rovného | m2 | 11.2 |  | 0 |  |  |  | základní |  | 0 | 0 | 0 | 0 | 0 | 4 | K | 2 |  |  |  | ROZPOCET |  |  |  | 0 | 0 | 0 | 0 | 0 | 1 | 0 | 4 | -48431306
18 | K | 275313611 | Základové patky z betonu tř. C 16/20 | m3 | 7.232 |  | 0 |  |  |  | základní |  | 0 | 2.301 | 16.641 | 0 | 0 | 4 | K | 2 |  |  |  | ROZPOCET |  |  |  | 0 | 0 | 0 | 0 | 0 | 1 | 0 | 4 | -273223438
| VV |  | "základové patky lavic na stráni"0,4*0,4*0,4*2+2*0,8*0,4*0,4*2+2*(0,4*1,6*0,4+0,4*0,8*0,2)*2+2*(0,4*2,0*0,4+0,4*1,2*0,2) |  | 2.752 | [13 empty] | VV | 2 | 2 | True | 0 | ROZPOCET
| VV |  | "základové patky lavic na podestách"2*0,4*0,8*0,4*2+2*(0,8*0,4*0,4+0,4*0,4*0,4)+2*0,8*0,4*0,4 |  | 1.152 | [13 empty] | VV | 2 | 2 | True | 0 | ROZPOCET
| VV |  | "základové patky lavic u cesty"4*(0,8*0,4*0,4+0,6*0,4*0,4)*2 |  | 1.792 | [13 empty] | VV | 2 | 2 | True | 0 | ROZPOCET
| VV |  | "základové patky lavic se stoly"3*1,6*0,4*0,4*2 |  | 1.536 | [13 empty] | VV | 2 | 2 | True | 0 | ROZPOCET
| VV | zp | Součet |  | 7.232 | [13 empty] | VV | 2 | 4 | True | 1 | ROZPOCET
19 | K | 275313811 | Základové patky z betonu tř. C 25/30 | m3 | 0.444 |  | 0 |  |  |  | základní |  | 0 | 2.5019 | 1.1108 | 0 | 0 | 4 | K | 2 |  |  |  | ROZPOCET |  |  |  | 0 | 0 | 0 | 0 | 0 | 1 | 0 | 4 | -1965484167
| VV | zp1 | "patky pro cvičební prvky"0,5*0,5*0,4*3+0,6*0,6*0,4 |  | 0.444 | [13 empty] | VV | 2 | 2 | True | 1 | ROZPOCET
20 | K | 275351121 | Zřízení bednění základových patek | m2 | 56.8 |  | 0 |  |  |  | základní |  | 0 | 0.00264 | 0.14995 | 0 | 0 | 4 | K | 2 |  |  |  | ROZPOCET |  |  |  | 0 | 0 | 0 | 0 | 0 | 1 | 0 | 4 | -155617276
| VV |  | "zp lavic na stráni"4*0,4*0,4*2+2*(2*0,8*0,4+2*0,4*0,4)*2+2*(2*0,4*1,6+2*0,4*0,4+2*0,4*0,8+2*0,4*0,2)*2+2*(2*0,4*2,0+2*0,4*0,4+2*0,4*1,2+2*0,4*0,2) |  | 20.8 | [13 empty] | VV | 2 | 2 | True | 0 | ROZPOCET
| VV |  | "základové patky lavic na podestách"2*(2*0,4*0,8+2*0,4*0,4)*2+2*(2*0,8*0,4+2*0,4*0,4+4*0,4*0,4)+2*(2*0,8*0,4+2*0,4*0,4) |  | 8.96 | [13 empty] | VV | 2 | 2 | True | 0 | ROZPOCET
| VV |  | "základové patky lavic u cesty"4*(2*(0,8*0,4+0,4*0,4+0,6*0,4+0,4*0,4))*2 |  | 14.08 | [13 empty] | VV | 2 | 2 | True | 0 | ROZPOCET
| VV |  | "základové patky lavic se stoly"3*(2*(1,6*0,4+0,4*0,4))*2 |  | 9.6 | [13 empty] | VV | 2 | 2 | True | 0 | ROZPOCET
| VV |  | "patky pro cvičební prvky"4*0,5*0,4*3+4*0,6*0,4 |  | 3.36 | [13 empty] | VV | 2 | 2 | True | 0 | ROZPOCET
| VV |  | Součet |  | 56.8 | [13 empty] | VV | 2 | 4 | True | 1 | ROZPOCET
21 | K | 275351122 | Odstranění bednění základových patek | m2 | 56.8 |  | 0 |  |  |  | základní |  | 0 | 0 | 0 | 0 | 0 | 4 | K | 2 |  |  |  | ROZPOCET |  |  |  | 0 | 0 | 0 | 0 | 0 | 1 | 0 | 4 | -1654116282
| D | 3 | Svislé a kompletní konstrukce |  |  |  | 0 | [5 empty] | 0 |  | 8.658 |  | 0 | 1 | D | 1 |  |  |  | ROZPOCET | [9 empty] | 0
22 | K | 33812112R | Osazování prefa sloupku se zabetonováním patky o obj do 0,05 m3 | kus | 111 |  | 0 |  |  |  | základní |  | 0 | 0.06 | 6.66 | 0 | 0 | 4 | K | 2 |  |  |  | ROZPOCET |  |  |  | 0 | 0 | 0 | 0 | 0 | 1 | 0 | 4 | -955915153
| VV |  | "sloupek s popisem dřevin"111 |  | 111 | [13 empty] | VV | 2 | 2 | True | 1 | ROZPOCET
23 | M | 5923104R | sloupek betonový prefabrikát s popisem příslušné dřeviny pr.160 | kus | 111 |  | 0 |  |  |  | základní |  | 0 | 0.018 | 1.998 | 0 | 0 | 8 | M | 2 |  |  |  | ROZPOCET |  |  |  | 0 | 0 | 0 | 0 | 0 | 1 | 0 | 4 | -91563211
| P |  | Poznámka k položce: provedeni dle D.5.4.3 | [15 empty] | P | 2
| D | 4 | Vodorovné konstrukce |  |  |  | 0 | [5 empty] | 0 |  | 24.559 |  | 0 | 1 | D | 1 |  |  |  | ROZPOCET | [9 empty] | 0
24 | K | 41112112R | Osazení prefabrikovaných ŽB dílců | kpl | 1 |  | 0 |  |  |  | základní |  | 0 | 0.08772 | 0.08772 | 0 | 0 | 4 | K | 2 |  |  |  | ROZPOCET |  |  |  | 0 | 0 | 0 | 0 | 0 | 1 | 0 | 4 | 872943695
| P |  | Poznámka k položce: osazení prefa 26 dílců ohniště a vyhlídky | [15 empty] | P | 2
25 | M | 593468R1 | konstrukce z prefabrikovaného betonu C 50/60 XC4 XF4 XD3 | kpl | 1 |  | 0 |  |  |  | základní |  | 0 | 10.6656 | 10.6656 | 0 | 0 | 8 | M | 2 |  |  |  | ROZPOCET |  |  |  | 0 | 0 | 0 | 0 | 0 | 1 | 0 | 4 | -2039255433
| P |  | Poznámka k položce: 12 dílů | [15 empty] | P | 2
| VV |  | "vyhlídka"1 |  | 1 | [13 empty] | VV | 2 | 2 | True | 1 | ROZPOCET
26 | M | 593468R2 | konstrukce z prefabrikovaného betonu C 50/60 XC4 XF4 XD3 | kpl | 1 |  | 0 |  |  |  | základní |  | 0 | 13.8056 | 13.8056 | 0 | 0 | 8 | M | 2 |  |  |  | ROZPOCET |  |  |  | 0 | 0 | 0 | 0 | 0 | 1 | 0 | 4 | 1840385220
| P |  | Poznámka k položce: 14 dílů | [15 empty] | P | 2
| VV |  | "ohniště"1 |  | 1 | [13 empty] | VV | 2 | 2 | True | 1 | ROZPOCET
27 | K | 451317777 | Podklad nebo lože pod dlažbu vodorovný nebo do sklonu 1:5 z betonu prostého tl přes 50 do 100 mm | m2 | 196.38 |  | 0 |  |  |  | základní |  | 0 | 0 | 0 | 0 | 0 | 4 | K | 2 |  |  |  | ROZPOCET |  |  |  | 0 | 0 | 0 | 0 | 0 | 1 | 0 | 4 | 872390382
| VV |  | "lože šlapáků"pš |  | 196.38 | [13 empty] | VV | 2 | 2 | True | 1 | ROZPOCET
28 | K | 451457777 | Podklad nebo lože pod dlažbu vodorovný nebo do sklonu 1:5 z MC tl přes 30 do 50 mm | m2 | 47.034 |  | 0 |  |  |  | základní |  | 0 | 0 | 0 | 0 | 0 | 4 | K | 2 |  |  |  | ROZPOCET |  |  |  | 0 | 0 | 0 | 0 | 0 | 1 | 0 | 4 | 483681190
| VV |  | "lože pro uložení prefabrikátů vyhlídky"3,14*3,285*3,285 |  | 33.884 | [13 empty] | VV | 2 | 2 | True | 0 | ROZPOCET
| VV |  | "lože pro uložení prefabrikátů ohniště"3,14*2,25*2,25-3,14*0,45*0,45-12*0,16-2*0,095 |  | 13.15 | [13 empty] | VV | 2 | 2 | True | 0 | ROZPOCET
| VV |  | Součet |  | 47.034 | [13 empty] | VV | 2 | 4 | True | 1 | ROZPOCET
| D | 5 | Komunikace pozemní |  |  |  | 0 | [5 empty] | 0 |  | 52.74 |  | 0 | 1 | D | 1 |  |  |  | ROZPOCET | [9 empty] | 0
29 | K | 564861011 | Podklad ze štěrkodrtě ŠD plochy do 100 m2 tl 200 mm | m2 | 396.1 |  | 0 |  |  |  | základní |  | 0 | 0 | 0 | 0 | 0 | 4 | K | 2 |  |  |  | ROZPOCET |  |  |  | 0 | 0 | 0 | 0 | 0 | 1 | 0 | 4 | -405341470
| VV |  | "podsyp pod cestu z bet.šlapáků"396,1 |  | 396.1 | [13 empty] | VV | 2 | 2 | True | 1 | ROZPOCET
30 | K | 564871011 | Podklad ze štěrkodrtě ŠD plochy do 100 m2 tl 250 mm | m2 | 101.45 |  | 0 |  |  |  | základní |  | 0 | 0 | 0 | 0 | 0 | 4 | K | 2 |  |  |  | ROZPOCET |  |  |  | 0 | 0 | 0 | 0 | 0 | 1 | 0 | 4 | 28935892
| VV |  | "vyhlídka"3,14*(4,2*4,2+3,83*3,83) |  | 101.45 | [13 empty] | VV | 2 | 2 | True | 0 | ROZPOCET
| VV |  | Součet |  | 101.45 | [13 empty] | VV | 2 | 4 | True | 1 | ROZPOCET
31 | K | 596911111 | Kladení šlapáků v rovině a svahu do 1:5 | m2 | 196.38 |  | 0 |  |  |  | základní |  | 0 | 0 | 0 | 0 | 0 | 4 | K | 2 |  |  |  | ROZPOCET |  |  |  | 0 | 0 | 0 | 0 | 0 | 1 | 0 | 4 | 1315047990
| VV | pš | 1,2*0,3*(307+216)+0,6*0,3*(22+23) |  | 196.38 | [13 empty] | VV | 2 | 2 | True | 1 | ROZPOCET
32 | M | 592460R1 | šlapák betonový 1200x300 tl 100mm | kus | 307 |  | 0 |  |  |  | základní |  | 0 | 0.08 | 24.56 | 0 | 0 | 8 | M | 2 |  |  |  | ROZPOCET |  |  |  | 0 | 0 | 0 | 0 | 0 | 1 | 0 | 4 | 1916528415
33 | M | 592460R2 | šlapák betonový 1200x300 tl 150mm | kus | 216 |  | 0 |  |  |  | základní |  | 0 | 0.12 | 25.92 | 0 | 0 | 8 | M | 2 |  |  |  | ROZPOCET |  |  |  | 0 | 0 | 0 | 0 | 0 | 1 | 0 | 4 | 1192178560
34 | M | 592460R3 | šlapák betonový 600x300 tl 100mm | kus | 22 |  | 0 |  |  |  | základní |  | 0 | 0.04 | 0.88 | 0 | 0 | 8 | M | 2 |  |  |  | ROZPOCET |  |  |  | 0 | 0 | 0 | 0 | 0 | 1 | 0 | 4 | -786537836
35 | M | 592460R4 | šlapák betonový 600x300 tl 150mm | kus | 23 |  | 0 |  |  |  | základní |  | 0 | 0.06 | 1.38 | 0 | 0 | 8 | M | 2 |  |  |  | ROZPOCET |  |  |  | 0 | 0 | 0 | 0 | 0 | 1 | 0 | 4 | 7334734
| D | 8 | Trubní vedení |  |  |  | 0 | [5 empty] | 0 |  | 0.32248 |  | 2.405 | 1 | D | 1 |  |  |  | ROZPOCET | [9 empty] | 0
36 | K | 89458213R | Snížení výšky stávajících šachet na řadu F1 | kpl | 6 |  | 0 |  |  |  | základní |  | 0 | 0.02108 | 0.12648 | 0.40083 | 2.405 | 4 | K | 2 |  |  |  | ROZPOCET |  |  |  | 0 | 0 | 0 | 0 | 0 | 1 | 0 | 4 | -2049335162
37 | K | 899104112 | Osazení poklopů litinových nebo ocelových včetně rámů pro třídu zatížení D400, E600 | kus | 1 |  | 0 |  |  |  | základní |  | 0 | 0 | 0 | 0 | 0 | 4 | K | 2 |  |  |  | ROZPOCET |  |  |  | 0 | 0 | 0 | 0 | 0 | 1 | 0 | 4 | 1201200603
| VV |  | "předpoklad výměna poklopu při šachtě v chodníku"1 |  | 1 | [13 empty] | VV | 2 | 2 | True | 1 | ROZPOCET
38 | M | 28661935 | poklop šachtový litinový DN 600 pro třídu zatížení D400 | kus | 1 |  | 0 |  |  |  | základní |  | 0 | 0.196 | 0.196 | 0 | 0 | 8 | M | 2 |  |  |  | ROZPOCET |  |  |  | 0 | 0 | 0 | 0 | 0 | 1 | 0 | 4 | -418292804
| D | 9 | Ostatní konstrukce a práce, bourání |  |  |  | 0 | [5 empty] | 0 |  | 0.412 |  | 0 | 1 | D | 1 |  |  |  | ROZPOCET | [9 empty] | 0
39 | K | 93610421R | Montáž odpadkového koše do betonové patky | kus | 10 |  | 0 |  |  |  | základní |  | 0 | 0 | 0 | 0 | 0 | 4 | K | 2 |  |  |  | ROZPOCET |  |  |  | 0 | 0 | 0 | 0 | 0 | 1 | 0 | 4 | -1169521244
| P |  | Poznámka k položce: kotvení 4 x chemická kotva M12x165, viz. D.5.6.2 | [15 empty] | P | 2
40 | M | 74910120R | koš trojitý odpadkový opláštěný plechem, objem nádob 3x50 l | kus | 10 |  | 0 |  |  |  | základní |  | 0 | 0.03 | 0.3 | 0 | 0 | 8 | M | 2 |  |  |  | ROZPOCET |  |  |  | 0 | 0 | 0 | 0 | 0 | 1 | 0 | 4 | -1471712262
| P |  | Poznámka k položce: př. uvažovaného standardu viz. D.5.6.2 | [15 empty] | P | 2
41 | M | 749102T1 | D+M Turning - Capstan (otočná podnožka) | kus | 1 |  | 0 |  |  |  | základní |  | 0 | 0.04 | 0.04 | 0 | 0 | 8 | M | 2 |  |  |  | ROZPOCET |  |  |  | 0 | 0 | 0 | 0 | 0 | 1 | 0 | 4 | -1046019230
| P |  | Poznámka k položce: vč. oddilatování základu od kletovaného betonu | [15 empty] | P | 2
42 | M | 749102T2 | D+M Turning - Seat (otočný sedák) | kus | 1 |  | 0 |  |  |  | základní |  | 0 | 0.04 | 0.04 | 0 | 0 | 8 | M | 2 |  |  |  | ROZPOCET |  |  |  | 0 | 0 | 0 | 0 | 0 | 1 | 0 | 4 | -1863573632
| P |  | Poznámka k položce: vč. oddilatování základu od kletovaného betonu | [15 empty] | P | 2
43 | M | 749102T3 | D+M Turning - Bar (otočná tyč) | kus | 1 |  | 0 |  |  |  | základní |  | 0 | 0.032 | 0.032 | 0 | 0 | 8 | M | 2 |  |  |  | ROZPOCET |  |  |  | 0 | 0 | 0 | 0 | 0 | 1 | 0 | 4 | 638133216
| P |  | Poznámka k položce: vč. oddilatování základu od kletovaného betonu | [15 empty] | P | 2
| D | PSV | Práce a dodávky PSV |  |  |  | 0 | [5 empty] | 0 |  | 3.4261 |  | 0 | 2 | D | 0 |  |  |  | ROZPOCET | [9 empty] | 0
| D | 762 | Konstrukce tesařské |  |  |  | 0 | [5 empty] | 0 |  | 2.1599 |  | 0 | 2 | D | 1 |  |  |  | ROZPOCET | [9 empty] | 0
44 | K | 76271314R | Montáž sedáků na ocelové podnože z hoblovaného řeziva průřezové pl přes 288 do 450 cm2 | m | 123.6 |  | 0 |  |  |  | základní |  | 0 | 0 | 0 | 0 | 0 | 16 | K | 2 |  |  |  | ROZPOCET |  |  |  | 0 | 0 | 0 | 0 | 0 | 1 | 0 | 16 | -1954410504
| VV |  | "prkna lavic na stráni 300x100mm"2,4+2*2*2,4+2*3*2,4+5*2,4 |  | 38.4 | [13 empty] | VV | 2 | 2 | True | 0 | ROZPOCET
| VV |  | "prkna lavic na podestách 300x100mm"2*2*3,6+2*3,6+2,4+2*3,0 |  | 30 | [13 empty] | VV | 2 | 2 | True | 0 | ROZPOCET
| VV |  | "prkna lavic u cesty 300x100mm"4*2*2,4 |  | 19.2 | [13 empty] | VV | 2 | 2 | True | 0 | ROZPOCET
| VV |  | "prkna lavic se stoly 300x100mm"3*4*3,0 |  | 36 | [13 empty] | VV | 2 | 2 | True | 0 | ROZPOCET
| VV | dř | Mezisoučet |  | 123.6 | [13 empty] | VV | 2 | 3 | True | 0 | ROZPOCET
| VV |  | Součet |  | 123.6 | [13 empty] | VV | 2 | 4 | True | 1 | ROZPOCET
45 | M | 60512141 | hranol dubový hoblované řezivo průřezu do 450cm2 do dl 6m | m3 | 3.764 |  | 0 |  |  |  | základní |  | 0 | 0.55 | 2.0702 | 0 | 0 | 32 | M | 2 |  |  |  | ROZPOCET |  |  |  | 0 | 0 | 0 | 0 | 0 | 1 | 0 | 16 | 2113202519
| VV |  | ř |  | 3.708 | [13 empty] | VV | 2 | 2 | True | 1 | ROZPOCET
| VV |  | 3,708*1,015 'Přepočtené koeficientem množství |  | 3.764 | [13 empty] | VV | 2 | 2 | False | 1 | ROZPOCET
46 | K | 76279500R | Spojovací prostředky pro montáž sedáků | m3 | 3.708 |  | 0 |  |  |  | základní |  | 0 | 0.0242 | 0.089734 | 0 | 0 | 16 | K | 2 |  |  |  | ROZPOCET |  |  |  | 0 | 0 | 0 | 0 | 0 | 1 | 0 | 16 | -2049586702
| VV | ř | dř*0,3*0,1 |  | 3.708 | [13 empty] | VV | 2 | 2 | True | 1 | ROZPOCET
47 | K | 998762101 | Přesun hmot tonážní pro kce tesařské v objektech v do 6 m | t | 2.16 |  | 0 |  |  |  | základní |  | 0 | 0 | 0 | 0 | 0 | 16 | K | 2 |  |  |  | ROZPOCET |  |  |  | 0 | 0 | 0 | 0 | 0 | 1 | 0 | 16 | -545456957
| D | 767 | Konstrukce zámečnické |  |  |  | 0 | [5 empty] | 0 |  | 1.2513 |  | 0 | 2 | D | 1 |  |  |  | ROZPOCET | [9 empty] | 0
48 | K | 767995112 | Montáž atypických zámečnických konstrukcí hm přes 5 do 10 kg | kg | 1180.359 |  | 0 |  |  |  | základní |  | 0 | 6e-05 | 0.070822 | 0 | 0 | 16 | K | 2 |  |  |  | ROZPOCET |  |  |  | 0 | 0 | 0 | 0 | 0 | 1 | 0 | 16 | -1996361446
| VV |  | "ocelové nohy" | [15 empty] | VV | 2 | 1 | True | 0 | ROZPOCET
| VV |  | "tr 70x6"(42*0,52+2*0,64+10*0,72+34*0,84+2*1,04)*9,47 |  | 577.291 | [13 empty] | VV | 2 | 2 | True | 0 | ROZPOCET
| VV | pl8 | "pl 8"90*(3*0,08*0,08+0,25*0,1+0,25*0,25)*62,8 |  | 603.068 | [13 empty] | VV | 2 | 2 | True | 0 | ROZPOCET
| VV |  | Součet |  | 1180.359 | [13 empty] | VV | 2 | 4 | True | 1 | ROZPOCET
49 | M | 55283908 | trubka ocelová bezešvá hladká jakost 11 353 70x6mm | m | 60.96 |  | 0 |  |  |  | základní |  | 0 | 0.00947 | 0.57729 | 0 | 0 | 32 | M | 2 |  |  |  | ROZPOCET |  |  |  | 0 | 0 | 0 | 0 | 0 | 1 | 0 | 16 | 1332129502
| P |  | Poznámka k položce: hmotnost 9,47 kg/m | [15 empty] | P | 2
| VV |  | "tr 70x6"42*0,52+2*0,64+10*0,72+34*0,84+2*1,04 |  | 60.96 | [13 empty] | VV | 2 | 2 | True | 0 | ROZPOCET
| VV |  | Součet |  | 60.96 | [13 empty] | VV | 2 | 4 | True | 1 | ROZPOCET
50 | M | 13611227 | plech ocelový hladký jakost S235JR tl 8mm tabule | t | 0.603 |  | 0 |  |  |  | základní |  | 0 | 1 | 0.603 | 0 | 0 | 32 | M | 2 |  |  |  | ROZPOCET |  |  |  | 0 | 0 | 0 | 0 | 0 | 1 | 0 | 16 | 1900188745
| P |  | Poznámka k položce: hmotnost 62,8 kg/m2 | [15 empty] | P | 2
| VV |  | pl8 |  | 603.068 | [13 empty] | VV | 2 | 2 | True | 1 | ROZPOCET
| VV |  | 603,068*0,001 'Přepočtené koeficientem množství |  | 0.603 | [13 empty] | VV | 2 | 2 | False | 1 | ROZPOCET
51 | K | 76711400R | Zinkování ocelových nohou | kpl | 1 |  | 0 |  |  |  | základní |  | 0 | 0.0002 | 0.0002 | 0 | 0 | 16 | K | 2 |  |  |  | ROZPOCET |  |  |  | 0 | 0 | 0 | 0 | 0 | 1 | 0 | 16 | -731887681
52 | K | 998767101 | Přesun hmot tonážní pro zámečnické konstrukce v objektech v do 6 m | t | 1.251 |  | 0 |  |  |  | základní |  | 0 | 0 | 0 | 0 | 0 | 16 | K | 2 |  |  |  | ROZPOCET |  |  |  | 0 | 0 | 0 | 0 | 0 | 1 | 0 | 16 | 1859065234
| D | 998 | Přesun hmot |  |  |  | 0 | [5 empty] | 0 |  | 0 |  | 0 | 1 | D | 1 |  |  |  | ROZPOCET | [9 empty] | 0
53 | K | 998223011 | Přesun hmot pro pozemní komunikace s krytem dlážděným | t | 156.2 |  | 0 |  |  |  | základní |  | 0 | 0 | 0 | 0 | 0 | 4 | K | 2 |  |  |  | ROZPOCET |  |  |  | 0 | 0 | 0 | 0 | 0 | 1 | 0 | 4 | -2059164501
| D | 783 | Dokončovací práce - nátěry |  |  |  | 0 | [5 empty] | 0 |  | 0.014832 |  | 0 | 2 | D | 1 |  |  |  | ROZPOCET | [9 empty] | 0
54 | K | 783268111 | Lazurovací dvojnásobný olejový nátěr tesařských konstrukcí | m2 | 98.88 |  | 0 |  |  |  | základní |  | 0 | 0.00015 | 0.014832 | 0 | 0 | 16 | K | 2 |  |  |  | ROZPOCET |  |  |  | 0 | 0 | 0 | 0 | 0 | 1 | 0 | 16 | 1707621913
| VV |  | dř*0,3*2+dř*0,1*2 |  | 98.88 | [13 empty] | VV | 2 | 2 | True | 1 | ROZPOCET
| D | M | Práce a dodávky M |  |  |  | 0 | [5 empty] | 0 |  | 0.010626 |  | 0 | 3 | D | 0 |  |  |  | ROZPOCET | [9 empty] | 0
| D | 46-M | Zemní práce při extr.mont.pracích |  |  |  | 0 | [5 empty] | 0 |  | 0.010626 |  | 0 | 3 | D | 1 |  |  |  | ROZPOCET | [9 empty] | 0
55 | K | 460171172 | Hloubení kabelových nezapažených rýh strojně š 35 cm hl 80 cm v hornině tř I skupiny 3 | m | 11 |  | 0 |  |  |  | základní |  | 0 | 0 | 0 | 0 | 0 | 64 | K | 2 |  |  |  | ROZPOCET |  |  |  | 0 | 0 | 0 | 0 | 0 | 1 | 0 | 64 | 853356781
| VV | kch | "chránička pro kabel NN od plánované rozpojovací skříně na pozemku 1410/181"11,0 |  | 11 | [13 empty] | VV | 2 | 2 | True | 1 | ROZPOCET
56 | K | 460451182 | Zásyp kabelových rýh strojně se zhutněním š 35 cm hl 80 cm z horniny tř I skupiny 3 | m | 11 |  | 0 |  |  |  | základní |  | 0 | 0 | 0 | 0 | 0 | 64 | K | 2 |  |  |  | ROZPOCET |  |  |  | 0 | 0 | 0 | 0 | 0 | 1 | 0 | 64 | 2092998282
| VV |  | kch |  | 11 | [13 empty] | VV | 2 | 2 | True | 1 | ROZPOCET
57 | K | 460662512 | Kabelové lože z písku pro kabely vn a vvn kryté plastovou fólií š lože přes 25 do 50 cm | m | 11 |  | 0 |  |  |  | základní |  | 0 | 0 | 0 | 0 | 0 | 64 | K | 2 |  |  |  | ROZPOCET |  |  |  | 0 | 0 | 0 | 0 | 0 | 1 | 0 | 64 | 658294501
| VV |  | kch |  | 11 | [13 empty] | VV | 2 | 2 | True | 1 | ROZPOCET
58 | K | 460791216 | Montáž trubek ochranných plastových uložených volně do rýhy ohebných přes 133 do 172 mm | m | 11 |  | 0 |  |  |  | základní |  | 0 | 0 | 0 | 0 | 0 | 64 | K | 2 |  |  |  | ROZPOCET |  |  |  | 0 | 0 | 0 | 0 | 0 | 1 | 0 | 64 | 1748148516
| VV |  | kch |  | 11 | [13 empty] | VV | 2 | 2 | True | 1 | ROZPOCET
59 | M | 34571359 | trubka elektroinstalační ohebná dvouplášťová korugovaná (chránička) D 176/200mm, HDPE+LDPE | m | 11.55 |  | 0 |  |  |  | základní |  | 0 | 0.00092 | 0.010626 | 0 | 0 | 128 | M | 2 |  |  |  | ROZPOCET |  |  |  | 0 | 0 | 0 | 0 | 0 | 1 | 0 | 128 | 1727067541
| VV |  | 11*1,05 'Přepočtené koeficientem množství |  | 11.55 | [13 empty] | VV | 2 | 2 | False | 1 | ROZPOCET

## SO 800 - Vegetační úpravy
[9 empty] | >> skryté sloupce << | [9 empty] | {b03b1d97-9ff9-4447-8798-ee1abc8ff9db} | [5 empty] | bt |  | 807,64 | 2
[19 empty] | 2 | [5 empty] | ci0 |  | 840 | 2
| KRYCÍ LIST SOUPISU PRACÍ | [8 empty] | v --- níže se nacházejí doplnkové a pomocné údaje k sestavám --- v | [8 empty] | False | [5 empty] | cib |  | 970 | 2
[25 empty] | db |  | 3,558 | 2
| Stavba: | [23 empty] | dp |  | 53,4 | 2
|  | Park Homolka Beroun, 2. etapa | [22 empty] | k |  | 1,26 | 2
| Objekt: | [23 empty] | k1 |  | 19,523 | 2
|  | SO 800 - Vegetační úpravy | [22 empty] | k2 |  | 50 | 2
[25 empty] | pk |  | 84 | 2
| KSO: |  |  |  |  | CC-CZ: | [18 empty] | ps |  | 51 | 2
| Místo: |  | Beroun |  |  | Datum: | 15. 1. 2024 | [17 empty] | st |  | 419,02 | 2
[25 empty] | sz |  | 471,672 | 2
| Zadavatel: |  |  |  |  | IČ: | [18 empty] | šd |  | 65,923 | 2
[6 empty] | DIČ: | [18 empty] | t02 |  | 2945,55 | 2
[25 empty] | t03 |  | 630,05 | 2
| Uchazeč: |  |  |  |  | IČ: | Vyplň údaj | [17 empty] | t04 |  | 211,74 | 2
|  | Vyplň údaj |  |  |  | DIČ: | Vyplň údaj | [17 empty] | t05 | tl | 95,94 | 2
[25 empty] | t07 |  | 195,23 | 2
| Projektant: |  |  |  |  | IČ: | [18 empty] | tr |  | 4621,72 | 2
[6 empty] | DIČ: | [18 empty] | tr0 |  | 260 | 2
[25 empty] | trs |  | 412,02 | 2
| Zpracovatel: |  |  |  |  | IČ: | [18 empty] | trv |  | 420 | 2
[6 empty] | DIČ: | [18 empty] | v |  | 487,164 | 2
[25 empty] | v1 |  | 1,12 | 2
| Poznámka: | [23 empty] | v2 |  | 100,675 | 2
[25 empty] | v3 |  | 6,375 | 2
[25 empty] | v4 |  | 3,36 | 2
[25 empty] | vk |  | 4,032 | 2
| Cena bez DPH | [5 empty] | 0 | [17 empty] | vk1 |  | 1,26 | 2
[25 empty] | vp |  | 28 | 2
|  |  | Základ daně |  |  | Sazba daně | Výše daně | [17 empty] | vs |  | 10,2 | 2
| DPH | základní | 0 |  |  | 21% | 0 | [17 empty] | zk |  | 9,072 | 2
|  | snížená | 0 |  |  | 15% | 0 | [17 empty] | zk1 |  | 10,08 | 2
|  | zákl. přenesená | 0 |  |  | 21% | 0 | [17 empty] | zst |  | 134,4 | 2
|  | sníž. přenesená | 0 |  |  | 15% | 0
|  | nulová | 0 |  |  | 0% | 0
| Cena s DPH |  |  | v | CZK |  | 0
| Projektant |  |  | Zpracovatel
| Datum a podpis: |  | Razítko | Datum a podpis: |  |  | Razítko
| Objednavatel |  |  | Uchazeč
| Datum a podpis: |  | Razítko | Datum a podpis: |  |  | Razítko
REKAPITULACE ČLENĚNÍ SOUPISU PRACÍ
Stavba:
Park Homolka Beroun, 2. etapa
Objekt:
SO 800 - Vegetační úpravy
Místo: |  |  | Beroun |  |  | Datum: | 15. 1. 2024
Zadavatel: | [5 empty] | Projektant:
Uchazeč: |  |  | Vyplň údaj |  |  | Zpracovatel:
Kód dílu - Popis | [6 empty] | Cena celkem [CZK]
Náklady ze soupisu prací | [6 empty] | 0 | [12 empty] | -1
| HSV - Práce a dodávky HSV | [5 empty] | 0
| 1 - Zemní práce | [5 empty] | 0
| 3.1 - Následná péče o výsadbu po dobu 5 let - stromy | [5 empty] | 0
| 3.2 - Následná péče o travnaté plochy po dobu 3 let | [5 empty] | 0
| 3.3 - Následná péče o výsadbu po dobu 3 let - keře | [5 empty] | 0
| 3.4 - Následná péče o výsadbu po dobu 3 let - trvalkové záhony | [5 empty] | 0
| 998 - Přesun hmot | [5 empty] | 0
SOUPIS PRACÍ
Stavba:
Park Homolka Beroun, 2. etapa
Objekt:
SO 800 - Vegetační úpravy
Místo: |  |  | Beroun |  |  | Datum: | 15. 1. 2024
Zadavatel: | [5 empty] | Projektant:
Uchazeč: |  |  | Vyplň údaj |  |  | Zpracovatel:
PČ | Typ | Kód | Popis | MJ | Množství | J.cena [CZK] | Cena celkem [CZK] | Cenová soustava |  |  | DPH | J. Nh [h] | Nh celkem [h] | J. hmotnost [t] | Hmotnost celkem [t] | J. suť [t] | Suť Celkem [t]
Náklady soupisu celkem | [6 empty] | 0 | [5 empty] | 0 |  | 24.421 |  | 0 |  | D | -1 | [14 empty] | 0
| D | HSV | Práce a dodávky HSV |  |  |  | 0 | [5 empty] | 0 |  | 24.421 |  | 0 | 1 | D | 0 |  |  |  | ROZPOCET | [10 empty] | 0
| D | 1 | Zemní práce |  |  |  | 0 | [5 empty] | 0 |  | 6.8374 |  | 0 | 1 | D | 1 |  |  |  | ROZPOCET | [10 empty] | 0
1 | K | 119005151 | Vytyčení výsadeb s rozmístěním solitérních rostlin do 10 kusů | kus | 116 |  | 0 |  |  |  | základní |  | 0 | 0 | 0 | 0 | 0 | 4 | K | 2 |  |  |  | ROZPOCET |  |  |  |  | 0 | 0 | 0 | 0 | 0 | 1 | 0 | 4 | 1907989270
| VV |  | ps+pk-(8*3+3*2)+8+3 |  | 116 | [13 empty] | VV | 2 | 2 | True | 1 | ROZPOCET
2 | K | 119005153 | Vytyčení výsadeb s rozmístěním solitérních rostlin přes 10 do 50 kusů | kus | 45 |  | 0 |  |  |  | základní |  | 0 | 0 | 0 | 0 | 0 | 4 | K | 2 |  |  |  | ROZPOCET |  |  |  |  | 0 | 0 | 0 | 0 | 0 | 1 | 0 | 4 | -1040604966
| VV |  | "vytýčení výsadeb cibulovin a trvalek v prům.počtu do 30ks"(tr0+ci0)/30 |  | 36.667 | [13 empty] | VV | 2 | 2 | True | 0 | ROZPOCET
| VV |  | "poldr"8 |  | 8 | [13 empty] | VV | 2 | 2 | True | 0 | ROZPOCET
| VV |  | Mezisoučet |  | 44.667 | [13 empty] | VV | 2 | 3 | True | 0 | ROZPOCET
| VV |  | 45 |  | 45 | [13 empty] | VV | 2 | 2 | True | 1 | ROZPOCET
3 | K | 162351103 | Vodorovné přemístění přes 50 do 500 m výkopku/sypaniny z horniny třídy těžitelnosti I skupiny 1 až 3 | m3 | 17.79 |  | 0 |  |  |  | základní |  | 0 | 0 | 0 | 0 | 0 | 4 | K | 2 |  |  |  | ROZPOCET |  |  |  |  | 0 | 0 | 0 | 0 | 0 | 1 | 0 | 4 | -261484193
| VV |  | "přesun na mezideponii - přebytečný výkopek z výsadbových jamek (předpoklad 50% výměna)"0,5*ps*1,0*0,5+0,5*pk*0,3*0,4 |  | 17.79 | [13 empty] | VV | 2 | 2 | True | 1 | ROZPOCET
4 | K | 162606112 | Vodorovné přemístění do 5000 m bez naložení výkopku ze zemin schopných zúrodnění | m3 | 487.164 |  | 0 |  |  |  | základní |  | 0 | 0 | 0 | 0 | 0 | 4 | K | 2 |  |  |  | ROZPOCET |  |  |  |  | 0 | 0 | 0 | 0 | 0 | 1 | 0 | 4 | 327382164
| VV | sz | "dovoz substrátu"0,2*trs*0,1+0,15*vp*0,3+0,2*tr*0,5 |  | 471.672 | [13 empty] | VV | 2 | 2 | True | 0 | ROZPOCET
| VV | vs | "dovoz substrátu"ps*0,5*1,0*1,0*0,4 |  | 10.2 | [13 empty] | VV | 2 | 2 | True | 0 | ROZPOCET
| VV | vk | "dovoz substrátu"pk*0,3*0,4*0,4 |  | 4.032 | [13 empty] | VV | 2 | 2 | True | 0 | ROZPOCET
| VV | vk1 | "dovoz kompostu pro mulčování keřů"pk*0,3*0,05 |  | 1.26 | [13 empty] | VV | 2 | 2 | True | 0 | ROZPOCET
| VV | v | Součet |  | 487.164 | [13 empty] | VV | 2 | 4 | True | 1 | ROZPOCET
5 | M | 10371500 | substrát pro trávníky VL | m3 | 48.111 |  | 0 |  |  |  | základní |  | 0 | 0 | 0 | 0 | 0 | 8 | M | 2 |  |  |  | ROZPOCET |  |  |  |  | 0 | 0 | 0 | 0 | 0 | 1 | 0 | 4 | 828086260
| VV |  | sz |  | 471.672 | [13 empty] | VV | 2 | 2 | True | 1 | ROZPOCET
| VV |  | 471,672*0,102 'Přepočtené koeficientem množství |  | 48.111 | [13 empty] | VV | 2 | 2 | False | 1 | ROZPOCET
6 | K | 162751116 | Vodorovné přemístění přes 8 000 do 9000 m výkopku/sypaniny z horniny třídy těžitelnosti I skupiny 1 až 3 | m3 | 136.706 |  | 0 |  |  |  | základní |  | 0 | 0 | 0 | 0 | 0 | 4 | K | 2 |  |  |  | ROZPOCET |  |  |  |  | 0 | 0 | 0 | 0 | 0 | 1 | 0 | 4 | 1189892157
[19 empty] | P | 2
| VV | šd | "dovoz ŠD"0,2*trs*0,8 |  | 65.923 | [13 empty] | VV | 2 | 2 | True | 0 | ROZPOCET
| VV | k | "dovoz kam.drobného"0,15*vp*0,3 |  | 1.26 | [13 empty] | VV | 2 | 2 | True | 0 | ROZPOCET
| VV | k1 | "dovoz kameniva na poldr z 50% kupované"t07*0,2*0,5 |  | 19.523 | [13 empty] | VV | 2 | 2 | True | 0 | ROZPOCET
| VV | k2 | "dovoz solitérního kamene"50,0 |  | 50 | [13 empty] | VV | 2 | 2 | True | 0 | ROZPOCET
| VV |  | Součet |  | 136.706 | [13 empty] | VV | 2 | 4 | True | 1 | ROZPOCET
7 | M | 58344171 | štěrkodrť frakce 0/32 | t | 118.661 |  | 0 |  |  |  | základní |  | 0 | 0 | 0 | 0 | 0 | 8 | M | 2 |  |  |  | ROZPOCET |  |  |  |  | 0 | 0 | 0 | 0 | 0 | 1 | 0 | 4 | 865382479
| VV |  | šd*1,8 |  | 118.661 | [13 empty] | VV | 2 | 2 | True | 1 | ROZPOCET
8 | M | 58341341 | kamenivo drcené drobné frakce 0/4 | t | 2.268 |  | 0 |  |  |  | základní |  | 0 | 0 | 0 | 0 | 0 | 8 | M | 2 |  |  |  | ROZPOCET |  |  |  |  | 0 | 0 | 0 | 0 | 0 | 1 | 0 | 4 | 1933347925
| VV |  | k*1,8 |  | 2.268 | [13 empty] | VV | 2 | 2 | True | 1 | ROZPOCET
9 | K | 167103101 | Nakládání výkopku ze zemin schopných zúrodnění | m3 | 487.164 |  | 0 |  |  |  | základní |  | 0 | 0 | 0 | 0 | 0 | 4 | K | 2 |  |  |  | ROZPOCET |  |  |  |  | 0 | 0 | 0 | 0 | 0 | 1 | 0 | 4 | -1947780164
| VV |  | v |  | 487.164 | [13 empty] | VV | 2 | 2 | True | 1 | ROZPOCET
10 | K | 167151101 | Nakládání výkopku z hornin třídy těžitelnosti I skupiny 1 až 3 do 100 m3 | m3 | 136.706 |  | 0 |  |  |  | základní |  | 0 | 0 | 0 | 0 | 0 | 4 | K | 2 |  |  |  | ROZPOCET |  |  |  |  | 0 | 0 | 0 | 0 | 0 | 1 | 0 | 4 | 559041331
| VV |  | šd+k+k1+k2 |  | 136.706 | [13 empty] | VV | 2 | 2 | True | 1 | ROZPOCET
11 | K | 181311103 | Rozprostření ornice tl vrstvy do 200 mm v rovině nebo ve svahu do 1:5 ručně | m2 | 28 |  | 0 |  |  |  | základní |  | 0 | 0 | 0 | 0 | 0 | 4 | K | 2 |  |  |  | ROZPOCET |  |  |  |  | 0 | 0 | 0 | 0 | 0 | 1 | 0 | 4 | 690383187
| VV | vp | "výsadba v poldru"8*3,5 |  | 28 | [13 empty] | VV | 2 | 2 | True | 1 | ROZPOCET
12 | K | 181351114 | Rozprostření ornice tl vrstvy přes 200 do 250 mm pl přes 500 m2 v rovině nebo ve svahu do 1:5 strojně | m2 | 5033.74 |  | 0 |  |  |  | základní |  | 0 | 0 | 0 | 0 | 0 | 4 | K | 2 |  |  |  | ROZPOCET |  |  |  |  | 0 | 0 | 0 | 0 | 0 | 1 | 0 | 4 | -1720914825
| P |  | Poznámka k položce: předpoklad navýšení mocnosti orniční vrtsvy vzhledem k množství odtěžené ornice vs. ploše navržené | [15 empty] | P | 2
| VV | bt | "bylinný trávník T01"807,64 |  | 807.64 | [13 empty] | VV | 2 | 2 | True | 0 | ROZPOCET
| VV | t04 | "květinový trávník T04"211,74 |  | 211.74 | [13 empty] | VV | 2 | 2 | True | 0 | ROZPOCET
| VV | t05 | "trávník květinový T05"165,29-69,35 |  | 95.94 | [13 empty] | VV | 2 | 2 | True | 0 | ROZPOCET
| VV | t02 | "trávník luční T02"2945,55 |  | 2945.55 | [13 empty] | VV | 2 | 2 | True | 0 | ROZPOCET
| VV | t03 | "trávník luční T03"630,05 |  | 630.05 | [13 empty] | VV | 2 | 2 | True | 0 | ROZPOCET
| VV |  | "odpočet závlahové mísy stromů"-(ps-7)*1,0 |  | -44 | [13 empty] | VV | 2 | 2 | True | 0 | ROZPOCET
| VV |  | "odpočet závlahové mísy keřů"-pk*0,3 |  | -25.2 | [13 empty] | VV | 2 | 2 | True | 0 | ROZPOCET
| VV | tr | Mezisoučet |  | 4621.72 | [13 empty] | VV | 2 | 3 | True | 0 | ROZPOCET
| VV | st | "trávník štěrkový-směs štěrku a zeminy (odpočet část realizovaná později)"450,14-31,12 |  | 419.02 | [13 empty] | VV | 2 | 2 | True | 0 | ROZPOCET
| VV |  | "odpočet závlahové mísy stromů"-(11-4)*1,0 |  | -7 | [13 empty] | VV | 2 | 2 | True | 0 | ROZPOCET
| VV | trs | Mezisoučet |  | 412.02 | [13 empty] | VV | 2 | 3 | True | 0 | ROZPOCET
| VV |  | Součet |  | 5033.74 | [13 empty] | VV | 2 | 4 | True | 1 | ROZPOCET
13 | K | 181411131 | Založení parkového trávníku výsevem pl do 1000 m2 v rovině a ve svahu do 1:5 | m2 | 2105.19 |  | 0 |  |  |  | základní |  | 0 | 0 | 0 | 0 | 0 | 4 | K | 2 |  |  |  | ROZPOCET |  |  |  |  | 0 | 0 | 0 | 0 | 0 | 1 | 0 | 4 | 816514086
| VV |  | trs+tr-(t02-17*1,0) |  | 2105.19 | [13 empty] | VV | 2 | 2 | True | 1 | ROZPOCET
14 | M | 0057241R | osivo travinobylinná směs | kg | 10.301 |  | 0 |  |  |  | základní |  | 0 | 0.001 | 0.010301 | 0 | 0 | 8 | M | 2 |  |  |  | ROZPOCET |  |  |  |  | 0 | 0 | 0 | 0 | 0 | 1 | 0 | 4 | 1023627247
| P |  | Poznámka k položce: Vzor vhodného osiva: ŠTĚRKOVÝ TRÁVNÍK S ŘEBŘÍČKEM Složení: Trávy 98 %: kostřava červená pravá dlouze výběžkatá (Festuca rubra rubra 'Tagera') 10 %, kostřava červená výběžkatá (Festuca rubra trichophylla 'Mirka') 13 %, kostřava drsnolistá (Festuca trachyphylla 'Dorotka') 5 %, jílek vytrvalý (Lolium perenne 'Honzík') 40%, lipnice luční (Poa pratensis 'Balin') 30 % Byliny 2 %: řebříček obecný (Achillea millefolium) 2 % Doporučený výsevek: 20 - 30 g/m2 | [15 empty] | P | 2
| VV |  | 0,025*trs |  | 10.301 | [13 empty] | VV | 2 | 2 | True | 1 | ROZPOCET
15 | M | 0057242R | osivo travinobylinná směs | kg | 10.096 |  | 0 |  |  |  | základní |  | 0 | 0.001 | 0.010096 | 0 | 0 | 8 | M | 2 |  |  |  | ROZPOCET |  |  |  |  | 0 | 0 | 0 | 0 | 0 | 1 | 0 | 4 | -1589388375
| P |  | Poznámka k položce: Vzor vhodného osiva: RSM 2.4. – BYLINNÝ TRÁVNÍK Složení: Trávy 96 %: psineček obecný (Agrostis capillaris 'Polana') 3 %, poháňka hřebenitá (Cynosurus cristatus 'Rožnovská') 7 %, kostřava červená pravá (Festuca rubra rubra 'Tagera') 36 %, kostřava červená (Festuca rubra trichophylla 'Mirka') 15 %, kostřava červená trsnatá (Festuca rubra commutata 'Fidelio') 10 %, kostřava drsnolistá (Festuca trachyphylla 'Dorotka') 10 %, lipnice luční (Poa pratensis 'Balin') 15 % Byliny 3,5 %: řebříček obecný (Achillea millefolium) 0,1 %, hvozdík kropenatý (Dianthus deltoides) 0,5 %, svízel bílý (Galium album) 0,1 %, svízel syřišťový (Galium verum) 0,3 %, máchelka srstnatá (Leontodon hispidus) 0,2 %, kopretina bílá (Leucanthemum vulgare) 0,5 %, jitrocel prostřední (Plantago media) 0,3 %, černohlávek obecný (Prunella vulgaris) 0,7 %, pryskyřník hlíznatý (Ranunculus bulbosus) 0,2 %, krvavec menší (Sanguisorba minor) 0,2 %, mateřídouška vejčitá (Thymus pulegioides) 0,4 % Jeteloviny 0,5 %: štírovník růžkatý (Lotus corniculatus 'Táborák') 0,2 %, tolice dětelová (Medicago lupulina 'Ekola') 0,2 %, jetel plazivý (Trifolium repens 'Jura') 0,1 % Doporučený výsevek: 10 - 15 g/m2 | [15 empty] | P | 2
| VV |  | 0,0125*bt |  | 10.096 | [13 empty] | VV | 2 | 2 | True | 1 | ROZPOCET
16 | M | 0057244R | osivo travinobylinná směs | kg | 3.15 |  | 0 |  |  |  | základní |  | 0 | 0.001 | 0.00315 | 0 | 0 | 8 | M | 2 |  |  |  | ROZPOCET |  |  |  |  | 0 | 0 | 0 | 0 | 0 | 1 | 0 | 4 | 1242076979
| P |  | Poznámka k položce: Vzor vhodného osiva: SLUNOVRAT květnatá louka do sucha Složení: Trávy 70%: Psineček obecný (Agrostis capillaris ´Highland) 5,8%, Tomka vonná (Anthoxanthum odoratum) 3%, Metlice trsnatá (Deschampsia caespitosa) 1%, Kostřava červená pravá (Festuca rubra rubra ´Tagera´) 13%, Kostřava červená (Festuca rubra trichophylla ´Mirka´) 10%, Kostřava červená trsnatá (Festuca rubra commutata ´Fidelio´) 10%, Kostřava žlábkatá (Festuca rupicola) 6%, Kostřava drsnolistá (Festuca trachyphylla ´Dorotka´) 13%, Smělek štíhlý (Koeleria macrantha) 1,6%, Smělek jehlancovitý (Koeleria pyramidata) 1,6%, Lipnice luční (Poa pratensis ´Balin´) 5% Byliny 27%: Řepík lékařský (Agrimonia eupatoria) 1,3%, Řebříček chlumní (Achillea collina) 0,2%, Řebříček obecný (Achillea millefolium) 0,3%, Rmen barvířský (Anthemis tinctoria) 1%, Šedivka šedá (Berteroa incana) 0,3%, Kmín kořenný (Carum carvi ´Prochan´) 0,3%, Chrpa modrá (Centaurea cyanus) 0,5%, Chrpa luční (Centaurea jacea) 0,2%, Klinopád obecný (Clinopodium vulgare) 0,2%, Mrkev obecná (Daucus carota ´Táborská žlutá´) 0,2%, Hvozdík svazčitý (Dianthus armeria) 1,6%, Hvozdík kartouzek (Dianthus carthusianorum) 1%, Hvozdík kropenatý (Dianthus deltoides) 0,5%, Svízel bílý (Galium album) 0,6%, Svízel syřišťový (Galium verum) 0,8%, Devaterník velkokvětý (Helianthemum grandiflorum) 0,5%, Třezalka tečkovaná (Hypericum perforatum) 0,8%, Yzop lékařský (Hyssopus officinalis ´Blankyt´) 0,4%, Máchelka srstnatá (Leontodon hispidus) 0,1%, Kopretina irkutská (Leucanthemum vulgare) 1,1%, Len vytrvalý (Linum perenne) 0,7%, Kohoutek věncový (Lychnis coronaria) 0,5%, Smolnička obecná (Lychnis viscaria) 0,8%, Heřmánek pravý (Matricaria chamomilla) 0,2%, Dobromysl obecná (Origanum vulgare) 0,9%, Mák vlčí (Papaver rhoeas) 0,2%, Jitrocel prostřední (Plantago media) 0,3%, Mochna stříbrná (Potentilla argentea) 1,7%, Mochna přímá (Potentilla recta) 1,9%, Černohlávek obecný (Prunella vulgaris) 0,6%, Šalvěj luční (Salvia pratensis) 1,4%, Šalvěj přeslenitá (Salvia verticillata) 0,4%, Krvavec menší (Sanguisorba minor) 1,7%, Hlaváč bledožlutý (Scabiosa ochroleuca) 0,3%, Silenka nící (Silene nutans) 0,2%, Silenka nadmutá (Silene vulgaris) 1,2%, Čistec přímý (Stachys recta) 0,5%, Řimbaba chocholičnatá (Tanacetum corymbosum) 0,4%, Řimbaba obecná (Tanacetum parthenium) 0,1%, Mateřídouška vejčitá (Thymus pulegioides) 0,6%, Tymián obecný (Thymus vulgaris) 0,2%, Rozrazil ožankový (Veronica teucrium) 0,3% Jeteloviny 3%: Úročník bolhoj (Anthyllis vulneraria 'Pamir') 0,8%, Štírovník růžkatý (Lotus corniculatus 'Táborák') 0,7%, Tolice dětelová (Medicago lupulina 'Ekola') 0,2%, Vičenec ligrus (Onobrychis viciifolia 'Višňovský') 1,3% Doporučený výsevek: 4-6 g/m2 | [15 empty] | P | 2
| VV |  | 0,005*t03 |  | 3.15 | [13 empty] | VV | 2 | 2 | True | 1 | ROZPOCET
17 | M | 0057245R | osivo travinobylinná směs | kg | 1.059 |  | 0 |  |  |  | základní |  | 0 | 0.001 | 0.001059 | 0 | 0 | 8 | M | 2 |  |  |  | ROZPOCET |  |  |  |  | 0 | 0 | 0 | 0 | 0 | 1 | 0 | 4 | 1522000179
| P |  | Poznámka k položce: Vzor vhodného osiva: KRASOHLED – květnatá louka s letničkami Složení: Trávy 70%: Psineček obecný (Agrostis capillaris ´Teetop´) 1%, Psineček veliký (Agrostis gigantea ´Václav´) 2%, Sveřep vzpřímený (Bromus erectus) 4%, Poháňka hřebenitá (Cynosurus cristatus ´Rožnovská´) 9%, Kostřava luční (Festuca pratensis ´Otava´) 6%, Kostřava červená pravá (Festuca rubra rubra ´Gondolin´) 11%, Kostřava červená (Festuca rubra trichophylla ´Laroma´) 8%, Kostřava drsnolistá (Festuca trachyphylla ´Dorotka´) 10%, Jílek vytrvalý (Lolium perenne ´Jozífek´) 1%, Lipnice luční (Poa pratensis ´Balin´) 13%, Trojštět žlutavý (Trisetum flavescens ´Horal´) 5% Byliny 17,3%: Řepík lékařský (Agrimonia eupatoria) 1,3%, Řebříček obecný (Achillea millefolium) 0,5%, Topolovka růžová (Alcea rosea) 0,4%, Rmen barvířský (Anthemis tinctoria) 1,2%, Kmín kořenný (Carum carvi ´Prochan´) 0,7%, Chrpa luční (Centaurea jacea) 0,4%, Čekanka obecná (Cichorium intybus) 0,5%, Škarda dvouletá (Crepis biennis) 0,3%, Mrkev obecná (Daucus carota ´Táborská žlutá´) 0,5%, Hadinec obecný (Echium vulgare) 0,3%, Tužebník obecný (Filipendula vulgaris) 0,2%, Svízel bílý (Galium album) 0,7%, Svízel syřišťový (Galium verum) 0,45%, Kuklík městský (Geum urbanum) 0,7%, Třezalka tečkovaná (Hypericum perforatum) 0,5%, Chrastavec rolní (Knautia arvensis) 0,8%, Máchelka srstnatá (Leontodon hispidus) 0,2%, Kopretina irkutská (Leucanthemum vulgare) 1,9%, Kohoutek luční (Lychnis flos-cuculi) 0,9%, Smolnička obecná (Lychnis viscaria) 0,55%, Sléz pižmový (Malva moschata) 0,2%, Sléz přeslenitý (Malva verticillata) 0,1%, Heřmánek pravý (Matricaria chamomilla) 0,1%, Pupalka dvouletá (Oenothera biennis) 0,1%, Dobromysl obecná (Origanum vulgare) 0,8%, Mák vlčí (Papaver rhoeas) 0,1%, Jitrocel kopinatý (Plantago lanceolata) 0,1%, Černohlávek obecný (Prunella vulgaris) 0,3%, Šalvěj luční (Salvia pratensis) 0,4%, Šalvěj přeslenitá (Salvia verticillata) 0,3%, Krvavec menší (Sanguisorba minor) 0,6%, Hlaváč černopurpurový (Scabiosa atropurpurea ´Double Mix´) 0,3%, Silenka nadmutá (Silene vulgaris) 0,4%, Čistec německý (Stachys germanica) 0,3%, Kozí brada východní (Tragopogon orientalis) 0,2%, Divizna velkokvětá (Verbascum densiflorum) 0,1%, Divizna černá (Verbascum nigrum) 0,3% Letničky 10,7%: Koukol polní (Agrostemma githago) 2,5%, Hledík větší (Antirrhinum majus ´Mix´) 0,1%, Měsíček lékařský (Calendula officinalis ´Fiesta Gitana´) 1%, Astra čínská (Callistephus chinensis ´Pompon red and white´) 0,3%, Ilnička setá (Camelina sativa ´Zuzana´) 0,2%, Chrpa modrá (Centaurea cyanus ´Ball mix´) 1,2%, Nevadlec hřebenitý (Celosia argentea ´Mix´) 0,2%, Ostrožka stračka (Consolida regalis ´Modrofialová´) 0,4%, Kosmídium (Cosmidium burridgeanum ´Brunette´) 0,2%, Krásenka zpeřená (Cosmos bipinnatus ´Dwarf sensation´) 0,4%, Dvoutvárka oranžová (Dimorphoteca aurantica ´Mixture´) 0,2%, Sluncovka kalifornská (Eschscholzia californica ´Orange King´) 0,3%, Šáter ozdobený (Gypsophilla elegans ´Coven Garden Market´) 0,3%, Kopretina kýlnatá (Chrysanthemum carinatum ´Polárka´) 0,2%, Kopretina kalužní (Chrysanthemum paludosum ´Sněhurka´) 0,2%, Iberka okoličnatá (Iberis umbelata ´Fairy mix´) 0,2%, Len setý (Linum usitatissimum ´Jantar´) 0,3%, Len vytrvalý (Linum perenne ) 0,4%, Černucha východní (Nigella orientalis ´Transformer´) 0,3%, Mák setý (Papaver somniferum ´Danish Flag´) 0,3%, Kravinec polní (Saponaria vaccaria ´Pink Beauty´) 0,2%, Aksamitník jemnolistý (Tagetes tenuifolia ´Červený´) 0,1%, Aksamitník rozkladitý (Tagetes patula ´Petit směs´) 0,5%, Ostálka lepá (Zinnia elegans ´Drobnokvětá směs´) 0,3%, Jeteloviny 2%: Úročník bolhoj (Anthyllis vulneraria ´Pamir´) 0,5%, Štírovník růžkatý (Lotus corniculatus ´Táborák´) 0,4%, Tolice dětelová (Medicago lupulina ´Ekola´) 0,2%, Vičenec ligrus (Onobrychis viciifolia ´Višňovský´) 0,5%, Jetel nachový (Trifolium incarnatum ´Kardinál´) 0,4% Doporučený výsevek: 4-6 g/m2 | [15 empty] | P | 2
| VV |  | 0,005*t04 |  | 1.059 | [13 empty] | VV | 2 | 2 | True | 1 | ROZPOCET
18 | M | 0057246R | osivo travinobylinná směs | kg | 0.336 |  | 0 |  |  |  | základní |  | 0 | 0.001 | 0.000336 | 0 | 0 | 8 | M | 2 |  |  |  | ROZPOCET |  |  |  |  | 0 | 0 | 0 | 0 | 0 | 1 | 0 | 4 | 783844055
| P |  | Poznámka k položce: Vzor vhodného osiva: KARNEVAL - barevná směs do sucha Složení: Trávy 20%: Psineček obecný (Agrostis capillaris ´TeeTop´) 1%, Metlice trsnatá (Deschampsia caespitosa) 0,5%, Kostřava červená pravá (Festuca rubra rubra ´Gongolin´) 3%, Kostřava červená (Festuca rubra trichophylla ´Laroma´) 2%, Kostřava žlábkatá (Festuca rupicola) 6%, Kostřava drsnolistá (Festuca trachyphylla ´Dorotka´) 2,5%, Smělek štíhlý (Koeleria macrantha) 1%, Smělek jehlancovitý (Koeleria pyramidata) 0,5%, Lipnice úzkolistá (Poa angustifolia) 1,5%, Lipnice luční (Poa pratensis ´Slezanka´) 2% Byliny 52,1%: Řepík lékařský (Agrimonia eupatoria) 3,3%, Řebříček obecný (Achillea millefolium) 0,5%, Rmen barvířský (Anthemis tinctoria) 1,6%, Šedivka šedá (Berteroa incana) 0,7%, Zvonek klubkatý pravý (Campanula glomerata) 0,3%, Kmín kořenný (Carum carvi ´Prochan´) 0,3%, Chrpa čekánek (Centaurea scabiosa) 0,8%, Ostrožka stračka (Consolida regalis) 0,2%, Krásnoočko různolisté (Coreopsis basalis) 0,7%, Krásnoočko barevné (Coreopsis tinctoria) 1,6%, Mrkev obecná (Daucus carota) 0,8%, Hvozdík svazčitý (Dianthus armeria) 1,7%, Hvozdík kartouzek (Dianthus carthusianorum) 2,2%, Hvozdík kropenatý (Dianthus deltoides) 2,6%, Tužebník obecný (Filipendula vulgaris) 0,4%, Svízel bílý (Galium album) 0,9%, Svízel syřišťový (Galium verum) 0,8%, Devaterník velkokvětý (Helianthemum grandiflorum) 1,3%, Třezalka tečkovaná (Hypericum perforatum) 0,7%, Yzop lékařský (Hyssopus officinalis) 1%, Chrastavec rolní (Knautia arvensis) 1,4%, Máchelka srstnatá (Leontodon hispidus) 0,3%, Kopretina irkutská (Leucanthemum vulgare) 2,5%, Kohoutek věncový (Lychnis coronaria) 0,4%, Smolnička obecná (Lychnis viscaria) 1,3%, Heřmánek pravý (Matricaria chamomilla) 0,1%, Dobromysl obecná (Origanum vulgare) 2,7%, Mák vlčí (Papaver rhoeas) 0,1%, Jitrocel kopinatý (Plantago lanceolata) 0,1%, Jitrocel prostřední (Plantago media) 2%, Mochna stříbrná (Potentilla argentea) 3,8%, Mochna přímá (Potentilla recta) 3,3%, Černohlávek obecný (Prunella vulgaris) 1,8%, Šalvěj luční (Salvia pratensis) 2%, Krvavec menší (Sanguisorba minor) 2,1%, Hlaváč bledožlutý (Scabiosa ochroleuca) 1,3%, Silenka nící (Silene nutans) 1%, Silenka nadmutá (Silene vulgaris) 1,6%, Mateřídouška vejčitá (Thymus pulegioides) 1,4%, Tymián obecný (Thymus vulgaris) 0,1%, Rozrazil ožankový (Veronica teucrium) 0,4% Letničky 26,9%: Koukol polní (Agrostemma githago) 0,8%, Měsíček lékařský (Calendula officinalis ´Fiesta Gitana´) 0,7%, Měsíček lékařský (Calendula officinalis ´Plamen´) 0,7%, Astra čínská (Callistephus chinensis ´Pompon red and white´) 0,5%, Chrpa modrá (Centaurea cyanus ´Ball mix´) 1,3%, Nevadlec hřebenitý (Celosia argentea ´Mixture´) 1,4%, Lokanka lepá (Clarkia elegans ´Mixture´) 1,5%, Kosmídium (Cosmidium burridgeanum ´Brunette´) 0,5%, Sluncovka kalifornská (Eschscholzia californica ´Orange King´) 1,9%, Šáter ozdobný (Gypsophilla elegans ´Coven Garden Market´) 1,1%, Kopretina kalužní (Chrysanthemum paludosum ´Sněhurka´) 0,5%, Kopretina kýlnatá (Chrysanthemum carinatum ´Polárka´) 0,8%, Iberka okoličnatá (Iberis umbelata ´Fairy mix´) 0,2%, Len vytrvalý (Linum perenne) 1,6%, Nocenka jalapovitá (Mirabilis jalapa ´Směs barev´) 1,1%, Tabák křídlatý (Nicotiana alata ´Sensation mix´) 1,3%, Tabák křídlatý (Nicotiana alata ´Tinkerbells F2´) 0,7%, Černucha španělská (Nigella hispanica ´Modrofialová´) 0,6%, Šalvěj šarlatová (Salvia coccinea ´Lady in Red´) 0,6%, Šalvěj zahradní (Salvia horminum ´Tricolor mix´) 1,1%, Kravinec polní (Saponaria vaccaria ´Pink beauty´) 1,5%, Hlaváč černopurpurový (Scabiosa atropurpurea ´Double mix´) 1,8%, Aksamitník jemnolistý (Tagetes tenuifolia ´Červený´) 0,4%, Aksamitník rozkladitý (Tagetes patula ´Petit směs´) 0,3%, Lichořeřišnice větší (Tropaeolum majus ´Tom Pouce směs´) 0,3%, Ostálka lepá (Zinnia elegans ´Cherry Queen´) 0,9%, Ostálka lepá (Zinnia elegans ´Meteor´) 1%, Ostálka lepá (Zinnia elegans ´Drobnokvětá směs´) 0,7%, Ostálka lepá (Zinnia elegans ´Scabiosaeflora směs´) 1,1% Jeteloviny 1%: Úročník bolhoj (Anthyllis vulneraria ´Pamir´) 0,3%, Štírovník růžkatý (Lotus corniculatus ´Táborák´) 0,4%, Vičenec ligrus (Onobrychis viciifolia ´Višňovský´) 0,3% Doporučený výsevek: 3-4 g/m2 | [15 empty] | P | 2
| VV |  | 0,0035*t05 |  | 0.336 | [13 empty] | VV | 2 | 2 | True | 1 | ROZPOCET
19 | K | 181451131 | Založení parkového trávníku výsevem pl přes 1000 m2 v rovině a ve svahu do 1:5 | m2 | 2928.55 |  | 0 |  |  |  | základní |  | 0 | 0 | 0 | 0 | 0 | 4 | K | 2 |  |  |  | ROZPOCET |  |  |  |  | 0 | 0 | 0 | 0 | 0 | 1 | 0 | 4 | -57224061
| VV |  | t02-17*1,0 |  | 2928.55 | [13 empty] | VV | 2 | 2 | True | 1 | ROZPOCET
20 | M | 0057243R | osivo travinobylinná směs | kg | 19.036 |  | 0 |  |  |  | základní |  | 0 | 0.001 | 0.019036 | 0 | 0 | 8 | M | 2 |  |  |  | ROZPOCET |  |  |  |  | 0 | 0 | 0 | 0 | 0 | 1 | 0 | 4 | 1134717193
| P |  | Poznámka k položce: Vzor vhodného osiva: KLASIK – travinobylinná louka klasická Složení: Trávy 90 %: psineček obecný (Agrostis capillaris) 1 %, psineček veliký (Agrostis gigantea ´Václav´) 2 %, psárka luční (Alopecurus pratensis ´Zuberská´) 3 %, ovsík vyvýšený (Arrhenatherum elatius ´Rožnovský´) 2 %, sveřep vzpřímený (Bromus erectus) 1 %, kostřava luční (Festuca pratensis ´Otava´) 14 %, kostřava červená pravá (Festuca rubra rubra ´Tagera´) 18 %, kostřava červená (Festuca rubra trichophylla ´Viktorka´) 5,1 %, kostřava červená (Festuca rubra trichophylla ´Mirka´) 1,9 %, kostřava červená trsnatá (Festuca rubra commutata ´Zulu´) 5 %, kostřava drsnolistá (Festuca trachyphylla ´Dorotka´) 15 %, jílek vytrvalý (Lolium perenne ´Honzík´) 2 %, bojínek luční (Phleum pratense ´Sobol´) 4 %, lipnice luční (Poa pratensis ´Balin´) 16 % Byliny 6,5 %: řepík lékařský (Agrimonia eupatoria) 0,2 %, řebříček obecný (Achillea millefolium) 0,3 %, rmen barvířský (Anthemis tinctoria) 0,3 %, šedivka šedá (Berteroa incana) 0,1 %, kmín kořenný (Carum carvi ´Prochan´) 0,4 %, chrpa modrá (Centaurea cyanus) 0,2 %, chrpa luční (Centaurea jacea) 0,2 %, mrkev obecná (Daucus carota ´Táborská žlutá´) 0,3 %, svízel bílý (Galium album) 0,3 %, chrastavec rolní (Knautia arvensis) 0,3 %, máchelka podzimní (Leontodon autumnalis) 0,1 %, kopretina irkutská Leucanthemum vulgare)1,6 %, sléz pižmový (Malva moschata) 0,1 %, heřmánek pravý (Matricaria chamomilla) 0,1 %, dobromysl obecná (Origanum vulgare) 0,3 %, mák vlčí (Papaver rhoeas) 0,1 %, jitrocel kopinatý (Plantago lanceolata) 0,25 %, jitrocel prostřední (Plantago media) 0,1 %, šalvěj luční (Salvia pratensis) 0,3 %, krvavec menší (Sanguisorba minor) 0,3 %, silenka dvoudomá (Silene dioica) 0,2 %, silenka nadmutá (Silene vulgaris) 0,3 %, kozí brada luční (Tragopogon pratensis) 0,15 % Jeteloviny 3,5 %: úročník bolhoj (Anthyllis vulneraria ´Pamir´) 0,6 %, štírovník růžkatý (Lotus corniculatus ´Táborák´) 0,7 %, tolice dětelová (Medicago lupulina ´Ekola´) 0,3 %, vičenec ligrus (Onobrychis viciifolia ´Višňovský´) 1,7 %, jetel luční (Trifolium pratense ´Start´) 0,2 % Čistý výsev: 5 - 8 g/m² Doporučený výsevek: 5 - 8 g/m2 | [15 empty] | P | 2
| VV |  | 0,0065*(t02-17*1,0) |  | 19.036 | [13 empty] | VV | 2 | 2 | True | 1 | ROZPOCET
21 | K | 181951111 | Úprava pláně v hornině třídy těžitelnosti I skupiny 1 až 3 bez zhutnění strojně | m2 | 5109.94 |  | 0 |  |  |  | základní |  | 0 | 0 | 0 | 0 | 0 | 4 | K | 2 |  |  |  | ROZPOCET |  |  |  |  | 0 | 0 | 0 | 0 | 0 | 1 | 0 | 4 | -840220607
| VV |  | bt+t02+t03+t04+t05+st |  | 5109.94 | [13 empty] | VV | 2 | 2 | True | 0 | ROZPOCET
| VV |  | Součet |  | 5109.94 | [13 empty] | VV | 2 | 4 | True | 1 | ROZPOCET
22 | K | 183101214 | Jamky pro výsadbu s výměnou 50 % půdy zeminy skupiny 1 až 4 obj přes 0,05 do 0,125 m3 v rovině a svahu do 1:5 | kus | 84 |  | 0 |  |  |  | základní |  | 0 | 0 | 0 | 0 | 0 | 4 | K | 2 |  |  |  | ROZPOCET |  |  |  |  | 0 | 0 | 0 | 0 | 0 | 1 | 0 | 4 | 848249439
| VV | pk | "dle počtu keřů"84 |  | 84 | [13 empty] | VV | 2 | 2 | True | 1 | ROZPOCET
23 | K | 183101221 | Jamky pro výsadbu s výměnou 50 % půdy zeminy skupiny 1 až 4 obj přes 0,4 do 1 m3 v rovině a svahu do 1:5 | kus | 51 |  | 0 |  |  |  | základní |  | 0 | 0 | 0 | 0 | 0 | 4 | K | 2 |  |  |  | ROZPOCET |  |  |  |  | 0 | 0 | 0 | 0 | 0 | 1 | 0 | 4 | -1975308546
| VV | ps | "dle počtu stromů"56-5 |  | 51 | [13 empty] | VV | 2 | 2 | True | 1 | ROZPOCET
24 | M | 1032123R | dřevní biouhel | m3 | 3.558 |  | 0 |  |  |  | základní |  | 0 | 0.5 | 1.779 | 0 | 0 | 8 | M | 2 |  |  |  | ROZPOCET |  |  |  |  | 0 | 0 | 0 | 0 | 0 | 1 | 0 | 4 | -1949461421
| VV | db | ps*1,0*1,0*0,5*0,1+pk*0,3*0,4*0,1 |  | 3.558 | [13 empty] | VV | 2 | 2 | True | 1 | ROZPOCET
25 | M | 10321100 | zahradní substrát pro výsadbu VL | m3 | 14.232 |  | 0 |  |  |  | základní |  | 0 | 0 | 0 | 0 | 0 | 8 | M | 2 |  |  |  | ROZPOCET |  |  |  |  | 0 | 0 | 0 | 0 | 0 | 1 | 0 | 4 | 523388065
| P |  | Poznámka k položce: Zrnitostní složení – jílovitá frakce (0,002mm) 3%, prachovitá frakce (0,002-0,063mm) 18%, písčitá frakce (0,063-2,0mm) 36%, štěrkovitá frakce (2,0 - 63,0 mm) 43%. Vrchní vrstva substrátu musí obsahovat 5 % organických látek. | [15 empty] | P | 2
| VV |  | vs+vk |  | 14.232 | [13 empty] | VV | 2 | 2 | True | 1 | ROZPOCET
26 | K | 183111113 | Hloubení jamek bez výměny půdy zeminy skupiny 1 až 4 obj přes 0,005 do 0,01 m3 v rovině a svahu do 1:5 | kus | 17 |  | 0 |  |  |  | základní |  | 0 | 0 | 0 | 0 | 0 | 4 | K | 2 |  |  |  | ROZPOCET |  |  |  |  | 0 | 0 | 0 | 0 | 0 | 1 | 0 | 4 | 1151934459
| VV |  | tr0/30 |  | 8.667 | [13 empty] | VV | 2 | 2 | True | 0 | ROZPOCET
| VV |  | "poldr"8 |  | 8 | [13 empty] | VV | 2 | 2 | True | 0 | ROZPOCET
| VV |  | Mezisoučet |  | 16.667 | [13 empty] | VV | 2 | 3 | True | 0 | ROZPOCET
| VV |  | 17 |  | 17 | [13 empty] | VV | 2 | 2 | True | 1 | ROZPOCET
27 | K | 183211312 | Výsadba trvalek prostokořenných | kus | 420 |  | 0 |  |  |  | základní |  | 0 | 0 | 0 | 0 | 0 | 4 | K | 2 |  |  |  | ROZPOCET |  |  |  |  | 0 | 0 | 0 | 0 | 0 | 1 | 0 | 4 | -1834298931
| VV | tr0 | 140+50+70 |  | 260 | [13 empty] | VV | 2 | 2 | True | 0 | ROZPOCET
| VV |  | 2*30+2*50 |  | 160 | [13 empty] | VV | 2 | 2 | True | 0 | ROZPOCET
| VV | trv | Součet |  | 420 | [13 empty] | VV | 2 | 4 | True | 1 | ROZPOCET
28 | K | 183211313 | Výsadba cibulí nebo hlíz | kus | 970 |  | 0 |  |  |  | základní |  | 0 | 0 | 0 | 0 | 0 | 4 | K | 2 |  |  |  | ROZPOCET |  |  |  |  | 0 | 0 | 0 | 0 | 0 | 1 | 0 | 4 | -1959828747
| VV | ci0 | 300+20+170+80+40+70+60+20+40+30+60+20+60+20-150 |  | 840 | [13 empty] | VV | 2 | 2 | True | 0 | ROZPOCET
| VV |  | 2*50+30 |  | 130 | [13 empty] | VV | 2 | 2 | True | 0 | ROZPOCET
| VV | cib | Součet |  | 970 | [13 empty] | VV | 2 | 4 | True | 1 | ROZPOCET
29 | M | 005726R1 | sazenice trvalek | kus | 420 |  | 0 |  |  |  | základní |  | 0 | 8e-05 | 0.0336 | 0 | 0 | 8 | M | 2 |  |  |  | ROZPOCET |  |  |  |  | 0 | 0 | 0 | 0 | 0 | 1 | 0 | 4 | -181419710
| P |  | Poznámka k položce: ve složení dle přílohy D.7.1 Technická zoráva | [15 empty] | P | 2
| VV |  | trv |  | 420 | [13 empty] | VV | 2 | 2 | True | 1 | ROZPOCET
30 | M | 005726R2 | cibuloviny | kus | 970 |  | 0 |  |  |  | základní |  | 0 | 8e-05 | 0.0776 | 0 | 0 | 8 | M | 2 |  |  |  | ROZPOCET |  |  |  |  | 0 | 0 | 0 | 0 | 0 | 1 | 0 | 4 | -2103697558
| VV |  | cib |  | 970 | [13 empty] | VV | 2 | 2 | True | 1 | ROZPOCET
31 | K | 183403153 | Obdělání půdy hrabáním v rovině a svahu do 1:5 | m2 | 5061.74 |  | 0 |  |  |  | základní |  | 0 | 0 | 0 | 0 | 0 | 4 | K | 2 |  |  |  | ROZPOCET |  |  |  |  | 0 | 0 | 0 | 0 | 0 | 1 | 0 | 4 | -320944767
| VV |  | tr+trs+vp |  | 5061.74 | [13 empty] | VV | 2 | 2 | True | 1 | ROZPOCET
32 | K | 183403161 | Obdělání půdy válením v rovině a svahu do 1:5 | m2 | 5033.74 |  | 0 |  |  |  | základní |  | 0 | 0 | 0 | 0 | 0 | 4 | K | 2 |  |  |  | ROZPOCET |  |  |  |  | 0 | 0 | 0 | 0 | 0 | 1 | 0 | 4 | 966366607
| VV |  | tr+trs |  | 5033.74 | [13 empty] | VV | 2 | 2 | True | 1 | ROZPOCET
33 | K | 183551413 | Úprava půdy rotačním kypřičem do 0,15 m ploch do 5 ha sklonu do 5 | ha | 0.511 |  | 0 |  |  |  | základní |  | 0 | 0 | 0 | 0 | 0 | 4 | K | 2 |  |  |  | ROZPOCET |  |  |  |  | 0 | 0 | 0 | 0 | 0 | 1 | 0 | 4 | 1167767100
| VV |  | (bt+t02+t03+t04+t05+st)*0,0001 |  | 0.511 | [13 empty] | VV | 2 | 2 | True | 1 | ROZPOCET
34 | K | 184102115 | Výsadba dřeviny s balem D přes 0,5 do 0,6 m do jamky se zalitím v rovině a svahu do 1:5 | kus | 51 |  | 0 |  |  |  | základní |  | 0 | 0 | 0 | 0 | 0 | 4 | K | 2 |  |  |  | ROZPOCET |  |  |  |  | 0 | 0 | 0 | 0 | 0 | 1 | 0 | 4 | 1092835456
| VV |  | ps |  | 51 | [13 empty] | VV | 2 | 2 | True | 1 | ROZPOCET
35 | M | 026501R2 | Jabloň /Malus/ 180cm | kus | 13 |  | 0 |  |  |  | základní |  | 0 | 0.027 | 0.351 | 0 | 0 | 8 | M | 2 |  |  |  | ROZPOCET |  |  |  |  | 0 | 0 | 0 | 0 | 0 | 1 | 0 | 4 | -1855488618
| P |  | Poznámka k položce: specifikace druhů dle TZ D.7.1 | [15 empty] | P | 2
36 | M | 026501R3 | Ořešák /Juglans regia/ 180cm | kus | 6 |  | 0 |  |  |  | základní |  | 0 | 0.027 | 0.162 | 0 | 0 | 8 | M | 2 |  |  |  | ROZPOCET |  |  |  |  | 0 | 0 | 0 | 0 | 0 | 1 | 0 | 4 | 511601561
| P |  | Poznámka k položce: specifikace druhů dle TZ D.7.1 | [15 empty] | P | 2
37 | M | 026501R4 | Jeřáby a hruškojeřáby /sorbus a sorbopyrus/ 180cm | kus | 8 |  | 0 |  |  |  | základní |  | 0 | 0.027 | 0.216 | 0 | 0 | 8 | M | 2 |  |  |  | ROZPOCET |  |  |  |  | 0 | 0 | 0 | 0 | 0 | 1 | 0 | 4 | 726429245
| P |  | Poznámka k položce: specifikace druhů dle TZ D.7.1 | [15 empty] | P | 2
38 | M | 026501R6 | Třešně a višně 180cm | kus | 7 |  | 0 |  |  |  | základní |  | 0 | 0.027 | 0.189 | 0 | 0 | 8 | M | 2 |  |  |  | ROZPOCET |  |  |  |  | 0 | 0 | 0 | 0 | 0 | 1 | 0 | 4 | 1965980542
| P |  | Poznámka k položce: specifikace druhů dle TZ D.7.1 | [15 empty] | P | 2
39 | M | 026501R7 | Slivoně 180cm | kus | 7 |  | 0 |  |  |  | základní |  | 0 | 0.027 | 0.189 | 0 | 0 | 8 | M | 2 |  |  |  | ROZPOCET |  |  |  |  | 0 | 0 | 0 | 0 | 0 | 1 | 0 | 4 | 1819500761
| P |  | Poznámka k položce: specifikace druhů dle TZ D.7.1 | [15 empty] | P | 2
40 | M | 026501R8 | Hušeň 180cm | kus | 5 |  | 0 |  |  |  | základní |  | 0 | 0.027 | 0.135 | 0 | 0 | 8 | M | 2 |  |  |  | ROZPOCET |  |  |  |  | 0 | 0 | 0 | 0 | 0 | 1 | 0 | 4 | -559968589
| P |  | Poznámka k položce: specifikace druhů dle TZ D.7.1 | [15 empty] | P | 2
41 | M | 026501R9 | Kdouloň 180cm | kus | 2 |  | 0 |  |  |  | základní |  | 0 | 0.027 | 0.054 | 0 | 0 | 8 | M | 2 |  |  |  | ROZPOCET |  |  |  |  | 0 | 0 | 0 | 0 | 0 | 1 | 0 | 4 | 27109401
| P |  | Poznámka k položce: specifikace druhů dle TZ D.7.1 | [15 empty] | P | 2
42 | M | 026501R10 | Moruše 180cm | kus | 3 |  | 0 |  |  |  | základní |  | 0 | 0.027 | 0.081 | 0 | 0 | 8 | M | 2 |  |  |  | ROZPOCET |  |  |  |  | 0 | 0 | 0 | 0 | 0 | 1 | 0 | 4 | -1687984412
| P |  | Poznámka k položce: specifikace druhů dle TZ D.7.1 | [15 empty] | P | 2
43 | K | 184102211 | Výsadba keře bez balu v do 1 m do jamky se zalitím v rovině a svahu do 1:5 | kus | 58 |  | 0 |  |  |  | základní |  | 0 | 0 | 0 | 0 | 0 | 4 | K | 2 |  |  |  | ROZPOCET |  |  |  |  | 0 | 0 | 0 | 0 | 0 | 1 | 0 | 4 | 1170327276
| VV |  | 58 |  | 58 | [13 empty] | VV | 2 | 2 | True | 1 | ROZPOCET
44 | M | 02652024 | růže /Rosa/ | kus | 23 |  | 0 |  |  |  | základní |  | 0 | 0.001 | 0.023 | 0 | 0 | 8 | M | 2 |  |  |  | ROZPOCET |  |  |  |  | 0 | 0 | 0 | 0 | 0 | 1 | 0 | 4 | -1548739501
| P |  | Poznámka k položce: druhy růží dle TZ | [15 empty] | P | 2
45 | M | 026520R1 | bez černý /Sambucus nigra/ | kus | 2 |  | 0 |  |  |  | základní |  | 0 | 0.001 | 0.002 | 0 | 0 | 8 | M | 2 |  |  |  | ROZPOCET |  |  |  |  | 0 | 0 | 0 | 0 | 0 | 1 | 0 | 4 | -919985047
46 | M | 026520R2 | dřín obecný /Cornus mas/ | kus | 2 |  | 0 |  |  |  | základní |  | 0 | 0.001 | 0.002 | 0 | 0 | 8 | M | 2 |  |  |  | ROZPOCET |  |  |  |  | 0 | 0 | 0 | 0 | 0 | 1 | 0 | 4 | -708317562
47 | M | 026520R3 | višeň /Prunus/ | kus | 4 |  | 0 |  |  |  | základní |  | 0 | 0.001 | 0.004 | 0 | 0 | 8 | M | 2 |  |  |  | ROZPOCET |  |  |  |  | 0 | 0 | 0 | 0 | 0 | 1 | 0 | 4 | 235017944
| P |  | Poznámka k položce: druhy višňových keřů dle TZ | [15 empty] | P | 2
48 | M | 026520R4 | dřišťál obecný /Berberis vulgaris/ | kus | 2 |  | 0 |  |  |  | základní |  | 0 | 0.001 | 0.002 | 0 | 0 | 8 | M | 2 |  |  |  | ROZPOCET |  |  |  |  | 0 | 0 | 0 | 0 | 0 | 1 | 0 | 4 | 2109919614
49 | M | 026520R5 | klokoč zpeřený /Staphylea pinnata/ | kus | 2 |  | 0 |  |  |  | základní |  | 0 | 0.001 | 0.002 | 0 | 0 | 8 | M | 2 |  |  |  | ROZPOCET |  |  |  |  | 0 | 0 | 0 | 0 | 0 | 1 | 0 | 4 | 1395083099
50 | M | 026520R6 | trnka obecná /Prunus spinosa/ | kus | 5 |  | 0 |  |  |  | základní |  | 0 | 0.001 | 0.005 | 0 | 0 | 8 | M | 2 |  |  |  | ROZPOCET |  |  |  |  | 0 | 0 | 0 | 0 | 0 | 1 | 0 | 4 | 1469163607
51 | M | 026520R7 | hloh obecný /Crataegus laevigata/ | kus | 1 |  | 0 |  |  |  | základní |  | 0 | 0.001 | 0.001 | 0 | 0 | 8 | M | 2 |  |  |  | ROZPOCET |  |  |  |  | 0 | 0 | 0 | 0 | 0 | 1 | 0 | 4 | -54906870
52 | M | 026520R8 | temnoplodec černoplodý /Aronia melanocarpa/ | kus | 2 |  | 0 |  |  |  | základní |  | 0 | 0.001 | 0.002 | 0 | 0 | 8 | M | 2 |  |  |  | ROZPOCET |  |  |  |  | 0 | 0 | 0 | 0 | 0 | 1 | 0 | 4 | -1158007789
53 | M | 026520R9 | zimolez kamčatský /Lonicera caerulea var. kamtschatica/ | kus | 3 |  | 0 |  |  |  | základní |  | 0 | 0.001 | 0.003 | 0 | 0 | 8 | M | 2 |  |  |  | ROZPOCET |  |  |  |  | 0 | 0 | 0 | 0 | 0 | 1 | 0 | 4 | 266595061
54 | M | 026520R10 | josta /Ribes nidigrolaria/ | kus | 3 |  | 0 |  |  |  | základní |  | 0 | 0.001 | 0.003 | 0 | 0 | 8 | M | 2 |  |  |  | ROZPOCET |  |  |  |  | 0 | 0 | 0 | 0 | 0 | 1 | 0 | 4 | -496460804
55 | M | 026520R11 | srstka angrešt /Ribes uva-crispa/ | kus | 3 |  | 0 |  |  |  | základní |  | 0 | 0.001 | 0.003 | 0 | 0 | 8 | M | 2 |  |  |  | ROZPOCET |  |  |  |  | 0 | 0 | 0 | 0 | 0 | 1 | 0 | 4 | 1043335371
56 | M | 026520R12 | rybíz /Ribes/ | kus | 6 |  | 0 |  |  |  | základní |  | 0 | 0.001 | 0.006 | 0 | 0 | 8 | M | 2 |  |  |  | ROZPOCET |  |  |  |  | 0 | 0 | 0 | 0 | 0 | 1 | 0 | 4 | -191750567
| P |  | Poznámka k položce: druhy rybízových keřů dle TZ | [15 empty] | P | 2
57 | K | 184102311 | Výsadba keře bez balu v do 2 m do jamky se zalitím v rovině a svahu do 1:5 | kus | 26 |  | 0 |  |  |  | základní |  | 0 | 0 | 0 | 0 | 0 | 4 | K | 2 |  |  |  | ROZPOCET |  |  |  |  | 0 | 0 | 0 | 0 | 0 | 1 | 0 | 4 | -1893536504
| VV |  | 26 |  | 26 | [13 empty] | VV | 2 | 2 | True | 1 | ROZPOCET
58 | M | 026521R1 | slivoň myrobalán /Prunus cerasifera/ | kus | 8 |  | 0 |  |  |  | základní |  | 0 | 0.001 | 0.008 | 0 | 0 | 8 | M | 2 |  |  |  | ROZPOCET |  |  |  |  | 0 | 0 | 0 | 0 | 0 | 1 | 0 | 4 | -1149388070
59 | M | 026521R2 | muchovník /Amelanchier/ | kus | 7 |  | 0 |  |  |  | základní |  | 0 | 0.001 | 0.007 | 0 | 0 | 8 | M | 2 |  |  |  | ROZPOCET |  |  |  |  | 0 | 0 | 0 | 0 | 0 | 1 | 0 | 4 | -2056058896
| P |  | Poznámka k položce: druhy muchovníku dle TZ | [15 empty] | P | 2
60 | M | 026521R3 | líska obecná /Corylus avellana/ | kus | 7 |  | 0 |  |  |  | základní |  | 0 | 0.001 | 0.007 | 0 | 0 | 8 | M | 2 |  |  |  | ROZPOCET |  |  |  |  | 0 | 0 | 0 | 0 | 0 | 1 | 0 | 4 | 1025472693
| P |  | Poznámka k položce: druhy lísek dle TZ | [15 empty] | P | 2
61 | M | 026521R4 | mišpule obecná /Mespilus germanica/ | kus | 4 |  | 0 |  |  |  | základní |  | 0 | 0.001 | 0.004 | 0 | 0 | 8 | M | 2 |  |  |  | ROZPOCET |  |  |  |  | 0 | 0 | 0 | 0 | 0 | 1 | 0 | 4 | -1979693966
62 | K | 184215132 | Ukotvení kmene dřevin v rovině nebo na svahu do 1:5 třemi kůly D do 0,1 m dl přes 1 do 2 m | kus | 51 |  | 0 |  |  |  | základní |  | 0 | 5e-05 | 0.00255 | 0 | 0 | 4 | K | 2 |  |  |  | ROZPOCET |  |  |  |  | 0 | 0 | 0 | 0 | 0 | 1 | 0 | 4 | 477901796
| VV |  | ps |  | 51 | [13 empty] | VV | 2 | 2 | True | 1 | ROZPOCET
63 | M | 60591251 | kůl vyvazovací dřevěný impregnovaný D 8cm dl 2,0m | kus | 153 |  | 0 |  |  |  | základní |  | 0 | 0.00354 | 0.54162 | 0 | 0 | 8 | M | 2 |  |  |  | ROZPOCET |  |  |  |  | 0 | 0 | 0 | 0 | 0 | 1 | 0 | 4 | -2014828171
| VV |  | 51*3 'Přepočtené koeficientem množství |  | 153 | [13 empty] | VV | 2 | 2 | False | 1 | ROZPOCET
64 | K | 184501141 | Zhotovení obalu z rákosové nebo kokosové rohože v rovině a svahu do 1:5 | m2 | 31.307 |  | 0 |  |  |  | základní |  | 0 | 3e-05 | 0.00093921 | 0 | 0 | 4 | K | 2 |  |  |  | ROZPOCET |  |  |  |  | 0 | 0 | 0 | 0 | 0 | 1 | 0 | 4 | -1336147677
| VV |  | ps*(2*3,14*0,05)*1,7*1,15 |  | 31.307 | [13 empty] | VV | 2 | 2 | True | 1 | ROZPOCET
65 | M | 61894003 | rákos ohradový neloupaný 60x200cm | m2 | 34.438 |  | 0 |  |  |  | základní |  | 0 | 0.0005 | 0.017219 | 0 | 0 | 8 | M | 2 |  |  |  | ROZPOCET |  |  |  |  | 0 | 0 | 0 | 0 | 0 | 1 | 0 | 4 | 1810280875
| VV |  | 31,307*1,1 'Přepočtené koeficientem množství |  | 34.438 | [13 empty] | VV | 2 | 2 | False | 1 | ROZPOCET
66 | K | 18481351R | Ruční odplevelení před založením kultury | m2 | 56 |  | 0 |  |  |  | základní |  | 0 | 0 | 0 | 0 | 0 | 4 | K | 2 |  |  |  | ROZPOCET |  |  |  |  | 0 | 0 | 0 | 0 | 0 | 1 | 0 | 4 | -42100395
| VV |  | vp*2 |  | 56 | [13 empty] | VV | 2 | 2 | True | 1 | ROZPOCET
67 | K | 184814221 | Zapracování příměsí do půdy ručně do hl 150 mm v rovině nebo ve svahu do 1:5 | m2 | 76.2 |  | 0 |  |  |  | základní |  | 0 | 0 | 0 | 0 | 0 | 4 | K | 2 |  |  |  | ROZPOCET |  |  |  |  | 0 | 0 | 0 | 0 | 0 | 1 | 0 | 4 | 1330020752
| VV |  | ps*1,0+pk*0,3 |  | 76.2 | [13 empty] | VV | 2 | 2 | True | 1 | ROZPOCET
68 | M | 2511111R | tekutý kravský hnůj | kg | 5.693 |  | 0 |  |  |  | základní |  | 0 | 0.001 | 0.005693 | 0 | 0 | 8 | M | 2 |  |  |  | ROZPOCET |  |  |  |  | 0 | 0 | 0 | 0 | 0 | 1 | 0 | 4 | 1227588387
| P |  | Poznámka k položce: spotřeba: 1,6 kg/m3 biouhlu | [15 empty] | P | 2
| VV |  | db*1,6 |  | 5.693 | [13 empty] | VV | 2 | 2 | True | 1 | ROZPOCET
69 | K | 184853511 | Chemické odplevelení před založením kultury přes 20 m2 postřikem na široko v rovině a svahu do 1:5 strojně | m2 | 5109.94 |  | 0 |  |  |  | základní |  | 0 | 0 | 0 | 0 | 0 | 4 | K | 2 |  |  |  | ROZPOCET |  |  |  |  | 0 | 0 | 0 | 0 | 0 | 1 | 0 | 4 | 1595856461
| VV |  | bt+t02+t03+t04+t05+st |  | 5109.94 | [13 empty] | VV | 2 | 2 | True | 1 | ROZPOCET
70 | K | 184854111 | Míchání vegetačních substrátů v homogenizačním zařízení v množství do 10 m3 | m3 | 4.2 |  | 0 |  |  |  | základní |  | 0 | 0 | 0 | 0 | 0 | 4 | K | 2 |  |  |  | ROZPOCET |  |  |  |  | 0 | 0 | 0 | 0 | 0 | 1 | 0 | 4 | -1788886608
| VV |  | "výsadba v poldru"vp*0,15 |  | 4.2 | [13 empty] | VV | 2 | 2 | True | 0 | ROZPOCET
| VV |  | Součet |  | 4.2 | [13 empty] | VV | 2 | 4 | True | 1 | ROZPOCET
71 | K | 184854113 | Míchání vegetačních substrátů v homogenizačním zařízení v množství přes 10 do 100 m3 | m3 | 119.384 |  | 0 |  |  |  | základní |  | 0 | 0 | 0 | 0 | 0 | 4 | K | 2 |  |  |  | ROZPOCET |  |  |  |  | 0 | 0 | 0 | 0 | 0 | 1 | 0 | 4 | -269184241
| VV |  | "smíchání směsí dle složení vč. půdního kondicionéru" st*0,2 |  | 83.804 | [13 empty] | VV | 2 | 2 | True | 0 | ROZPOCET
| VV |  | "výsadbový substrát pro stromy"ps*1,0*0,5 |  | 25.5 | [13 empty] | VV | 2 | 2 | True | 0 | ROZPOCET
| VV |  | "výsadbový substrát pro keře"pk*0,3*0,4 |  | 10.08 | [13 empty] | VV | 2 | 2 | True | 0 | ROZPOCET
| VV |  | Součet |  | 119.384 | [13 empty] | VV | 2 | 4 | True | 1 | ROZPOCET
72 | M | 2519115R | půdní kondicionér Agrosil LR (nebo rovnocenný výrobek), 25 kg | kg | 52.378 |  | 0 |  |  |  | základní |  | 0 | 0.001 | 0.052378 | 0 | 0 | 8 | M | 2 |  |  |  | ROZPOCET |  |  |  |  | 0 | 0 | 0 | 0 | 0 | 1 | 0 | 4 | -804860542
| P |  | Poznámka k položce: 100-150 g/m2 | [15 empty] | P | 2
| VV |  | st*0,125 |  | 52.378 | [13 empty] | VV | 2 | 2 | True | 1 | ROZPOCET
73 | K | 184911211 | Rozprostření valounků vel přes 0,063 do 0,1 m v rovině a svahu do 1:5 | m2 | 141.83 |  | 0 |  |  |  | základní |  | 0 | 0 | 0 | 0 | 0 | 4 | K | 2 |  |  |  | ROZPOCET |  |  |  |  | 0 | 0 | 0 | 0 | 0 | 1 | 0 | 4 | 209287781
| VV | t07 | "lamenivo poldru T07"195,23 |  | 195.23 | [13 empty] | VV | 2 | 2 | True | 0 | ROZPOCET
| VV | dp | "dno poldru"53,4 |  | 53.4 | [13 empty] | VV | 2 | 2 | True | 0 | ROZPOCET
| VV |  | "boky poldru"t07-dp |  | 141.83 | [13 empty] | VV | 2 | 2 | True | 1 | ROZPOCET
74 | M | 58343872 | kamenivo drcené hrubé frakce 8/16 | t | 25.529 |  | 0 |  |  |  | základní |  | 0 | 0 | 0 | 0 | 0 | 8 | M | 2 |  |  |  | ROZPOCET |  |  |  |  | 0 | 0 | 0 | 0 | 0 | 1 | 0 | 4 | 137634820
| P |  | Poznámka k položce: předpoklad 50% kameniva vyzískaného ze stavby/50% kameniva dovoz z lomu | [15 empty] | P | 2
| VV |  | "boky poldru"(t07-dp)*0,2*0,5 |  | 14.183 | [13 empty] | VV | 2 | 2 | True | 1 | ROZPOCET
| VV |  | 14,183*1,8 'Přepočtené koeficientem množství |  | 25.529 | [13 empty] | VV | 2 | 2 | False | 1 | ROZPOCET
75 | K | 184911231 | Rozprostření valounků vel přes 0,15 do 0,25 m v rovině a svahu do 1:5 | m2 | 53.4 |  | 0 |  |  |  | základní |  | 0 | 0 | 0 | 0 | 0 | 4 | K | 2 |  |  |  | ROZPOCET |  |  |  |  | 0 | 0 | 0 | 0 | 0 | 1 | 0 | 4 | 267850300
| VV |  | "dno poldru"dp |  | 53.4 | [13 empty] | VV | 2 | 2 | True | 1 | ROZPOCET
76 | M | 5838075R | kámen lomový netříděný | t | 9.612 |  | 0 |  |  |  | základní |  | 0 | 0 | 0 | 0 | 0 | 8 | M | 2 |  |  |  | ROZPOCET |  |  |  |  | 0 | 0 | 0 | 0 | 0 | 1 | 0 | 4 | -1498141102
| P |  | Poznámka k položce: předpoklad 50% kameniva vyzískaného ze stavby/50% kameniva dovoz z lomu | [15 empty] | P | 2
| VV |  | "dno poldru"dp*0,2*0,5 |  | 5.34 | [13 empty] | VV | 2 | 2 | True | 1 | ROZPOCET
| VV |  | 5,34*1,8 'Přepočtené koeficientem množství |  | 9.612 | [13 empty] | VV | 2 | 2 | False | 1 | ROZPOCET
77 | K | 16251127R | Osazení solitérního kamene do terénu hmotnost do 6,0 t | kus | 9 |  | 0 |  |  |  | základní |  | 0 | 0 | 0 | 0 | 0 | 4 | K | 2 |  |  |  | ROZPOCET |  |  |  |  | 0 | 0 | 0 | 0 | 0 | 1 | 0 | 4 | 574051773
| VV |  | "kameny v místě poldru"9 |  | 9 | [13 empty] | VV | 2 | 2 | True | 1 | ROZPOCET
78 | M | 5838076R | kámen solitérní | t | 50 |  | 0 |  |  |  | základní |  | 0 | 0 | 0 | 0 | 0 | 8 | M | 2 |  |  |  | ROZPOCET |  |  |  |  | 0 | 0 | 0 | 0 | 0 | 1 | 0 | 4 | 26204513
| P |  | Poznámka k položce: viz. TZ D.7.1 | [15 empty] | P | 2
79 | K | 18491141R | Mulčování rostlin dřevní štěpkou tl do 0,1 m v rovině a svahu do 1:5 | m2 | 76.2 |  | 0 |  |  |  | základní |  | 0 | 0 | 0 | 0 | 0 | 4 | K | 2 |  |  |  | ROZPOCET |  |  |  |  | 0 | 0 | 0 | 0 | 0 | 1 | 0 | 4 | 21777346
| VV |  | ps*1,0+pk*0,3 |  | 76.2 | [13 empty] | VV | 2 | 2 | True | 1 | ROZPOCET
80 | M | 1039110R | štěpka z listnatých dřevin | m3 | 6.551 |  | 0 |  |  |  | základní |  | 0 | 0.3 | 1.9653 | 0 | 0 | 8 | M | 2 |  |  |  | ROZPOCET |  |  |  |  | 0 | 0 | 0 | 0 | 0 | 1 | 0 | 4 | -167959437
| VV |  | ps*1,0*0,1+pk*0,3*0,05 |  | 6.36 | [13 empty] | VV | 2 | 2 | True | 1 | ROZPOCET
| VV |  | 6,36*1,03 'Přepočtené koeficientem množství |  | 6.551 | [13 empty] | VV | 2 | 2 | False | 1 | ROZPOCET
81 | K | 18491142R | Mulčování rostlin kamenivem tl do 0,1 m v rovině a svahu do 1:5 | m2 | 28 |  | 0 |  |  |  | základní |  | 0 | 0 | 0 | 0 | 0 | 4 | K | 2 |  |  |  | ROZPOCET |  |  |  |  | 0 | 0 | 0 | 0 | 0 | 1 | 0 | 4 | -1607906210
| P |  | Poznámka k položce: předpoklad užití prosáté jemné kamenivo ze stanoviště | [15 empty] | P | 2
| VV |  | vp |  | 28 | [13 empty] | VV | 2 | 2 | True | 1 | ROZPOCET
82 | K | 18491143R | Mulčování rostlin kompostem tl do 0,1 m v rovině a svahu do 1:5 | m2 | 25.2 |  | 0 |  |  |  | základní |  | 0 | 0 | 0 | 0 | 0 | 4 | K | 2 |  |  |  | ROZPOCET |  |  |  |  | 0 | 0 | 0 | 0 | 0 | 1 | 0 | 4 | 1450416723
| VV |  | pk*0,3 |  | 25.2 | [13 empty] | VV | 2 | 2 | True | 1 | ROZPOCET
83 | M | 2519116R | kompost | kg | 856.548 |  | 0 |  |  |  | základní |  | 0 | 0.001 | 0.85655 | 0 | 0 | 8 | M | 2 |  |  |  | ROZPOCET |  |  |  |  | 0 | 0 | 0 | 0 | 0 | 1 | 0 | 4 | 1437453406
| VV |  | vk1*660 |  | 831.6 | [13 empty] | VV | 2 | 2 | True | 1 | ROZPOCET
| VV |  | 831,6*1,03 'Přepočtené koeficientem množství |  | 856.548 | [13 empty] | VV | 2 | 2 | False | 1 | ROZPOCET
84 | K | 185803211 | Uválcování trávníku v rovině a svahu do 1:5 | m2 | 5033.74 |  | 0 |  |  |  | základní |  | 0 | 0 | 0 | 0 | 0 | 4 | K | 2 |  |  |  | ROZPOCET |  |  |  |  | 0 | 0 | 0 | 0 | 0 | 1 | 0 | 4 | 773108178
| VV |  | trs+tr |  | 5033.74 | [13 empty] | VV | 2 | 2 | True | 1 | ROZPOCET
85 | K | 185804311 | Zalití rostlin vodou plochy záhonů jednotlivě do 20 m2 | M3 | 10.855 |  | 0 |  |  |  | základní |  | 0 | 0 | 0 | 0 | 0 | 4 | K | 2 |  |  |  | ROZPOCET |  |  |  |  | 0 | 0 | 0 | 0 | 0 | 1 | 0 | 4 | 507217368
| P |  | Poznámka k položce: Zalití stromů vodou: 80-100 l/1 sazenice | [15 empty] | P | 2
| VV | v1 | vp*0,04 |  | 1.12 | [13 empty] | VV | 2 | 2 | True | 0 | ROZPOCET
| VV | v3 | "zalití stromů před a po výsadbě"ps*0,05+ps*0,075 |  | 6.375 | [13 empty] | VV | 2 | 2 | True | 0 | ROZPOCET
| VV | v4 | "zalití keřů"pk*0,04 |  | 3.36 | [13 empty] | VV | 2 | 2 | True | 0 | ROZPOCET
| VV |  | Součet |  | 10.855 | [13 empty] | VV | 2 | 4 | True | 1 | ROZPOCET
86 | K | 185804312 | Zalití rostlin vodou plocha přes 20 m2 | m3 | 100.675 |  | 0 |  |  |  | základní |  | 0 | 0 | 0 | 0 | 0 | 4 | K | 2 |  |  |  | ROZPOCET |  |  |  |  | 0 | 0 | 0 | 0 | 0 | 1 | 0 | 4 | 903536962
| VV |  | "trávník dokomčovací péče 20l/m2"trs*0,02+tr*0,02 |  | 100.675 | [13 empty] | VV | 2 | 2 | True | 0 | ROZPOCET
| VV | v2 | Součet |  | 100.675 | [13 empty] | VV | 2 | 4 | True | 1 | ROZPOCET
87 | K | 185804511 | Odplevelení záhonu květin v rovině a svahu do 1:5 | m2 | 112 |  | 0 |  |  |  | základní |  | 0 | 0 | 0 | 0 | 0 | 4 | K | 2 |  |  |  | ROZPOCET |  |  |  |  | 0 | 0 | 0 | 0 | 0 | 1 | 0 | 4 | 1979785883
| VV |  | 4*vp |  | 112 | [13 empty] | VV | 2 | 2 | True | 1 | ROZPOCET
88 | K | 185851121 | Dovoz vody pro zálivku rostlin na vzdálenost do 1000 m | M3 | 111.53 |  | 0 |  |  |  | základní |  | 0 | 0 | 0 | 0 | 0 | 4 | K | 2 |  |  |  | ROZPOCET |  |  |  |  | 0 | 0 | 0 | 0 | 0 | 1 | 0 | 4 | -356716039
| VV |  | v2+v1+v3+v4 |  | 111.53 | [13 empty] | VV | 2 | 2 | True | 1 | ROZPOCET
89 | K | 185851129 | Dovoz vody pro zálivku rostlin Příplatek k ceně za každých dalších i započatých 1000 m | M3 | 223.06 |  | 0 |  |  |  | základní |  | 0 | 0 | 0 | 0 | 0 | 4 | K | 2 |  |  |  | ROZPOCET |  |  |  |  | 0 | 0 | 0 | 0 | 0 | 1 | 0 | 4 | 3008655
| VV |  | 111,53*2 'Přepočtené koeficientem množství |  | 223.06 | [13 empty] | VV | 2 | 2 | False | 1 | ROZPOCET
| D | 3.1 | Následná péče o výsadbu po dobu 5 let - stromy |  |  |  | 0 | [5 empty] | 0 |  | 13.846 |  | 0 | 1 | D | 1 |  |  |  | ROZPOCET | [10 empty] | 0
90 | K | 185804311 | Zalití rostlin vodou plochy záhonů jednotlivě do 20 m2 | M3 | 134.4 |  | 0 |  |  |  | základní |  | 0 | 0 | 0 | 0 | 0 | 4 | K | 2 |  |  |  | ROZPOCET |  |  |  |  | 0 | 0 | 0 | 0 | 0 | 1 | 0 | 4 | 828791456
| P |  | Poznámka k položce: 6x/rok, 80 l/m2 | [15 empty] | P | 2
| VV | zst | 56*0,080*6*5 |  | 134.4 | [13 empty] | VV | 2 | 2 | True | 1 | ROZPOCET
91 | K | 185851121 | Dovoz vody pro zálivku rostlin na vzdálenost do 1000 m | M3 | 134.4 |  | 0 |  |  |  | základní |  | 0 | 0 | 0 | 0 | 0 | 4 | K | 2 |  |  |  | ROZPOCET |  |  |  |  | 0 | 0 | 0 | 0 | 0 | 1 | 0 | 4 | -1788489220
| VV |  | zst |  | 134.4 | [13 empty] | VV | 2 | 2 | True | 1 | ROZPOCET
92 | K | 185851129 | Dovoz vody pro zálivku rostlin Příplatek k ceně za každých dalších i započatých 1000 m | M3 | 268.8 |  | 0 |  |  |  | základní |  | 0 | 0 | 0 | 0 | 0 | 4 | K | 2 |  |  |  | ROZPOCET |  |  |  |  | 0 | 0 | 0 | 0 | 0 | 1 | 0 | 4 | 1940869740
| VV |  | 134,4*2 'Přepočtené koeficientem množství |  | 268.8 | [13 empty] | VV | 2 | 2 | False | 1 | ROZPOCET
93 | K | 184911111 | Znovuuvázání dřeviny ke kůlům | kus | 140 |  | 0 |  |  |  | základní |  | 0 | 2e-05 | 0.0028 | 0 | 0 | 4 | K | 2 |  |  |  | ROZPOCET |  |  |  |  | 0 | 0 | 0 | 0 | 0 | 1 | 0 | 4 | 980471489
| P |  | Poznámka k položce: předpoklad 50% dřeviny | [15 empty] | P | 2
| VV |  | 5*56*0,5 |  | 140 | [13 empty] | VV | 2 | 2 | True | 1 | ROZPOCET
94 | K | 185804513 | Odplevelení dřevin soliterních v rovině a svahu do 1:5 | m2 | 560 |  | 0 |  |  |  | základní |  | 0 | 0 | 0 | 0 | 0 | 4 | K | 2 |  |  |  | ROZPOCET |  |  |  |  | 0 | 0 | 0 | 0 | 0 | 1 | 0 | 4 | 1023699405
| P |  | Poznámka k položce: 2x/rok | [15 empty] | P | 2
| VV |  | 56*2*5 |  | 560 | [13 empty] | VV | 2 | 2 | True | 1 | ROZPOCET
95 | K | 18491141R | Mulčování rostlin dřevní štěpkou tl do 0,1 m v rovině a svahu do 1:5 | m2 | 280 |  | 0 |  |  |  | základní |  | 0 | 0 | 0 | 0 | 0 | 4 | K | 2 |  |  |  | ROZPOCET |  |  |  |  | 0 | 0 | 0 | 0 | 0 | 1 | 0 | 4 | -1065467681
| VV |  | 56*1,0*5 |  | 280 | [13 empty] | VV | 2 | 2 | True | 1 | ROZPOCET
96 | M | 1039110R | štěpka z listnatých dřevin | m3 | 14.42 |  | 0 |  |  |  | základní |  | 0 | 0.3 | 4.326 | 0 | 0 | 8 | M | 2 |  |  |  | ROZPOCET |  |  |  |  | 0 | 0 | 0 | 0 | 0 | 1 | 0 | 4 | -1678452782
| VV |  | (56*1,0*0,05)*5 |  | 14 | [13 empty] | VV | 2 | 2 | True | 1 | ROZPOCET
| VV |  | 14*1,03 'Přepočtené koeficientem množství |  | 14.42 | [13 empty] | VV | 2 | 2 | False | 1 | ROZPOCET
97 | K | 18491143R | Mulčování rostlin kompostem tl do 0,1 m v rovině a svahu do 1:5 | m2 | 280 |  | 0 |  |  |  | základní |  | 0 | 0 | 0 | 0 | 0 | 4 | K | 2 |  |  |  | ROZPOCET |  |  |  |  | 0 | 0 | 0 | 0 | 0 | 1 | 0 | 4 | -1906873349
| VV |  | 56*1,0*5 |  | 280 | [13 empty] | VV | 2 | 2 | True | 1 | ROZPOCET
98 | M | 2519116R | kompost | kg | 9517.2 |  | 0 |  |  |  | základní |  | 0 | 0.001 | 9.5172 | 0 | 0 | 8 | M | 2 |  |  |  | ROZPOCET |  |  |  |  | 0 | 0 | 0 | 0 | 0 | 1 | 0 | 4 | 268313844
| VV |  | 5*56*1,0*0,05*660 |  | 9240 | [13 empty] | VV | 2 | 2 | True | 1 | ROZPOCET
| VV |  | 9240*1,03 'Přepočtené koeficientem množství |  | 9517.2 | [13 empty] | VV | 2 | 2 | False | 1 | ROZPOCET
99 | K | 184806111 | Řez stromů netrnitých průklestem D koruny do 2 m | kus | 56 |  | 0 |  |  |  | základní |  | 0 | 0 | 0 | 0 | 0 | 4 | K | 2 |  |  |  | ROZPOCET |  |  |  |  | 0 | 0 | 0 | 0 | 0 | 1 | 0 | 4 | 58860085
| VV |  | 56 |  | 56 | [13 empty] | VV | 2 | 2 | True | 1 | ROZPOCET
100 | K | 998231311 | Přesun hmot pro sadovnické a krajinářské úpravy vodorovně do 5000 m | t | 13.846 |  | 0 |  |  |  | základní |  | 0 | 0 | 0 | 0 | 0 | 4 | K | 2 |  |  |  | ROZPOCET |  |  |  |  | 0 | 0 | 0 | 0 | 0 | 1 | 0 | 4 | 1176890868
101 | K | 9982313R1 | Přesun a uložení bioodpadu | kpl | 1 |  | 0 |  |  |  | základní |  | 0 | 0 | 0 | 0 | 0 | 4 | K | 2 |  |  |  | ROZPOCET |  |  |  |  | 0 | 0 | 0 | 0 | 0 | 1 | 0 | 4 | -1162066313
| D | 3.2 | Následná péče o travnaté plochy po dobu 3 let |  |  |  | 0 | [5 empty] | 0 |  | 0 |  | 0 | 1 | D | 1 |  |  |  | ROZPOCET | [10 empty] | 0
102 | K | 111151220.R | Pokosení trávníku parkového včetně likvidace odpadu a dopravy (2x/rok) | m2 | 4299.66 |  | 0 |  |  |  | základní |  | 0 | 0 | 0 | 0 | 0 | 4 | K | 2 |  |  |  | ROZPOCET |  |  |  |  | 0 | 0 | 0 | 0 | 0 | 1 | 0 | 4 | -553975988
| VV |  | 3*(t03+t04+165,29-13*1,0)+3*(450,14-11*1,0) |  | 4299.66 | [13 empty] | VV | 2 | 2 | True | 1 | ROZPOCET
103 | K | 111151221.R | Pokosení trávníku parkového včetně likvidace odpadu a dopravy (3x/rok) | m2 | 8785.65 |  | 0 |  |  |  | základní |  | 0 | 0 | 0 | 0 | 0 | 4 | K | 2 |  |  |  | ROZPOCET |  |  |  |  | 0 | 0 | 0 | 0 | 0 | 1 | 0 | 4 | -1420762000
| VV |  | 3*(t02-17*1,0) |  | 8785.65 | [13 empty] | VV | 2 | 2 | True | 1 | ROZPOCET
104 | K | 111151222.R | Pokosení trávníku parkového včetně likvidace odpadu a dopravy (6x/rok) | m2 | 2377.92 |  | 0 |  |  |  | základní |  | 0 | 0 | 0 | 0 | 0 | 4 | K | 2 |  |  |  | ROZPOCET |  |  |  |  | 0 | 0 | 0 | 0 | 0 | 1 | 0 | 4 | 2047220266
| VV |  | (bt-15*1,0)*3 |  | 2377.92 | [13 empty] | VV | 2 | 2 | True | 1 | ROZPOCET
105 | K | 185851261.R | Shrabání listí ručně nebo strojně včetně likvidace odpadu a dopravy (1xrok) | m2 | 15402.63 |  | 0 |  |  |  | základní |  | 0 | 0 | 0 | 0 | 0 | 4 | K | 2 |  |  |  | ROZPOCET |  |  |  |  | 0 | 0 | 0 | 0 | 0 | 1 | 0 | 4 | 151220917
| P |  | Poznámka k položce: vč. jarního provzdušnění ploch T02 - T05 | [15 empty] | P | 2
| VV |  | 3*(t03+t04+165,29)+3*(450,14) |  | 4371.66 | [13 empty] | VV | 2 | 2 | True | 0 | ROZPOCET
| VV |  | 3*bt |  | 2422.92 | [13 empty] | VV | 2 | 2 | True | 0 | ROZPOCET
| VV |  | 3*(t02) |  | 8836.65 | [13 empty] | VV | 2 | 2 | True | 0 | ROZPOCET
| VV |  | -3*(ps*1,0+pk*0,3) |  | -228.6 | [13 empty] | VV | 2 | 2 | True | 0 | ROZPOCET
| VV |  | Součet |  | 15402.63 | [13 empty] | VV | 2 | 4 | True | 1 | ROZPOCET
| D | 3.3 | Následná péče o výsadbu po dobu 3 let - keře |  |  |  | 0 | [5 empty] | 0 |  | 3.7375 |  | 0 | 1 | D | 1 |  |  |  | ROZPOCET | [10 empty] | 0
106 | K | 185804311 | Zalití rostlin vodou plochy záhonů jednotlivě do 20 m2 | M3 | 9.072 |  | 0 |  |  |  | základní |  | 0 | 0 | 0 | 0 | 0 | 4 | K | 2 |  |  |  | ROZPOCET |  |  |  |  | 0 | 0 | 0 | 0 | 0 | 1 | 0 | 4 | -1745231643
| P |  | Poznámka k položce: 6x/rok, 20 l/m2 | [15 empty] | P | 2
| VV | zk | "keře"pk*0,3*0,020*6*3 |  | 9.072 | [13 empty] | VV | 2 | 2 | True | 0 | ROZPOCET
| VV |  | Součet |  | 9.072 | [13 empty] | VV | 2 | 4 | True | 1 | ROZPOCET
107 | K | 185851121 | Dovoz vody pro zálivku rostlin na vzdálenost do 1000 m | M3 | 9.072 |  | 0 |  |  |  | základní |  | 0 | 0 | 0 | 0 | 0 | 4 | K | 2 |  |  |  | ROZPOCET |  |  |  |  | 0 | 0 | 0 | 0 | 0 | 1 | 0 | 4 | 1781732382
| VV |  | zk |  | 9.072 | [13 empty] | VV | 2 | 2 | True | 1 | ROZPOCET
108 | K | 185851129 | Dovoz vody pro zálivku rostlin Příplatek k ceně za každých dalších i započatých 1000 m | M3 | 18.144 |  | 0 |  |  |  | základní |  | 0 | 0 | 0 | 0 | 0 | 4 | K | 2 |  |  |  | ROZPOCET |  |  |  |  | 0 | 0 | 0 | 0 | 0 | 1 | 0 | 4 | 1568400403
| VV |  | 9,072*2 'Přepočtené koeficientem množství |  | 18.144 | [13 empty] | VV | 2 | 2 | False | 1 | ROZPOCET
109 | K | 18491141R | Mulčování rostlin dřevní štěpkou tl do 0,1 m v rovině a svahu do 1:5 | m2 | 75.6 |  | 0 |  |  |  | základní |  | 0 | 0 | 0 | 0 | 0 | 4 | K | 2 |  |  |  | ROZPOCET |  |  |  |  | 0 | 0 | 0 | 0 | 0 | 1 | 0 | 4 | 116784231
| VV |  | pk*0,3*3 |  | 75.6 | [13 empty] | VV | 2 | 2 | True | 1 | ROZPOCET
110 | M | 1039110R | štěpka z listnatých dřevin | m3 | 3.893 |  | 0 |  |  |  | základní |  | 0 | 0.3 | 1.1679 | 0 | 0 | 8 | M | 2 |  |  |  | ROZPOCET |  |  |  |  | 0 | 0 | 0 | 0 | 0 | 1 | 0 | 4 | 977242837
| VV |  | (pk*0,3*0,05)*3 |  | 3.78 | [13 empty] | VV | 2 | 2 | True | 1 | ROZPOCET
| VV |  | 3,78*1,03 'Přepočtené koeficientem množství |  | 3.893 | [13 empty] | VV | 2 | 2 | False | 1 | ROZPOCET
111 | K | 18491143R | Mulčování rostlin kompostem tl do 0,1 m v rovině a svahu do 1:5 | m2 | 75.6 |  | 0 |  |  |  | základní |  | 0 | 0 | 0 | 0 | 0 | 4 | K | 2 |  |  |  | ROZPOCET |  |  |  |  | 0 | 0 | 0 | 0 | 0 | 1 | 0 | 4 | 546135675
| VV |  | pk*0,3*3 |  | 75.6 | [13 empty] | VV | 2 | 2 | True | 1 | ROZPOCET
112 | M | 2519116R | kompost | kg | 2569.644 |  | 0 |  |  |  | základní |  | 0 | 0.001 | 2.5696 | 0 | 0 | 8 | M | 2 |  |  |  | ROZPOCET |  |  |  |  | 0 | 0 | 0 | 0 | 0 | 1 | 0 | 4 | 854115859
| VV |  | 3*pk*0,3*0,05*660 |  | 2494.8 | [13 empty] | VV | 2 | 2 | True | 1 | ROZPOCET
| VV |  | 2494,8*1,03 'Přepočtené koeficientem množství |  | 2569.644 | [13 empty] | VV | 2 | 2 | False | 1 | ROZPOCET
113 | K | 18480617R | Řez keřů výchovný | kus | 168 |  | 0 |  |  |  | základní |  | 0 | 0 | 0 | 0 | 0 | 4 | K | 2 |  |  |  | ROZPOCET |  |  |  |  | 0 | 0 | 0 | 0 | 0 | 1 | 0 | 4 | 74488169
| VV |  | pk*2 |  | 168 | [13 empty] | VV | 2 | 2 | True | 1 | ROZPOCET
114 | K | 998231311 | Přesun hmot pro sadovnické a krajinářské úpravy vodorovně do 5000 m | t | 3.738 |  | 0 |  |  |  | základní |  | 0 | 0 | 0 | 0 | 0 | 4 | K | 2 |  |  |  | ROZPOCET |  |  |  |  | 0 | 0 | 0 | 0 | 0 | 1 | 0 | 4 | 1822231176
115 | K | 9982313R2 | Přesun a uložení bioodpadu | kpl | 1 |  | 0 |  |  |  | základní |  | 0 | 0 | 0 | 0 | 0 | 4 | K | 2 |  |  |  | ROZPOCET |  |  |  |  | 0 | 0 | 0 | 0 | 0 | 1 | 0 | 4 | -291351297
| D | 3.4 | Následná péče o výsadbu po dobu 3 let - trvalkové záhony |  |  |  | 0 | [5 empty] | 0 |  | 0 |  | 0 | 1 | D | 1 |  |  |  | ROZPOCET | [10 empty] | 0
116 | K | 185804311 | Zalití rostlin vodou plochy záhonů jednotlivě do 20 m2 | M3 | 10.08 |  | 0 |  |  |  | základní |  | 0 | 0 | 0 | 0 | 0 | 4 | K | 2 |  |  |  | ROZPOCET |  |  |  |  | 0 | 0 | 0 | 0 | 0 | 1 | 0 | 4 | 156214549
| P |  | Poznámka k položce: 6x/rok, 20 l/m2 | [15 empty] | P | 2
| VV | zk1 | "výsadba v poldru"vp*0,020*6*3 |  | 10.08 | [13 empty] | VV | 2 | 2 | True | 0 | ROZPOCET
| VV |  | Součet |  | 10.08 | [13 empty] | VV | 2 | 4 | True | 1 | ROZPOCET
117 | K | 185851121 | Dovoz vody pro zálivku rostlin na vzdálenost do 1000 m | M3 | 10.08 |  | 0 |  |  |  | základní |  | 0 | 0 | 0 | 0 | 0 | 4 | K | 2 |  |  |  | ROZPOCET |  |  |  |  | 0 | 0 | 0 | 0 | 0 | 1 | 0 | 4 | 583114846
| VV |  | zk1 |  | 10.08 | [13 empty] | VV | 2 | 2 | True | 1 | ROZPOCET
118 | K | 185851129 | Dovoz vody pro zálivku rostlin Příplatek k ceně za každých dalších i započatých 1000 m | M3 | 20.16 |  | 0 |  |  |  | základní |  | 0 | 0 | 0 | 0 | 0 | 4 | K | 2 |  |  |  | ROZPOCET |  |  |  |  | 0 | 0 | 0 | 0 | 0 | 1 | 0 | 4 | -1196744444
| VV |  | 10,08*2 'Přepočtené koeficientem množství |  | 20.16 | [13 empty] | VV | 2 | 2 | False | 1 | ROZPOCET
119 | K | 18491142R | Mulčování rostlin kamenivem tl do 0,1 m v rovině a svahu do 1:5 | m2 | 84 |  | 0 |  |  |  | základní |  | 0 | 0 | 0 | 0 | 0 | 4 | K | 2 |  |  |  | ROZPOCET |  |  |  |  | 0 | 0 | 0 | 0 | 0 | 1 | 0 | 4 | -356803623
| P |  | Poznámka k položce: předpoklad užití prosáté jemné kamenivo ze stanoviště | [15 empty] | P | 2
| VV |  | vp*3 |  | 84 | [13 empty] | VV | 2 | 2 | True | 1 | ROZPOCET
120 | K | 184817111 | Řez trvalek ve vegetačním období v rovině nebo ve svahu do 1:5 jarní řez | m2 | 84 |  | 0 |  |  |  | základní |  | 0 | 0 | 0 | 0 | 0 | 4 | K | 2 |  |  |  | ROZPOCET |  |  |  |  | 0 | 0 | 0 | 0 | 0 | 1 | 0 | 4 | 1112290204
| VV |  | 3*vp |  | 84 | [13 empty] | VV | 2 | 2 | True | 1 | ROZPOCET
121 | K | 185804511 | Odplevelení záhonu květin v rovině a svahu do 1:5 | m2 | 84 |  | 0 |  |  |  | základní |  | 0 | 0 | 0 | 0 | 0 | 4 | K | 2 |  |  |  | ROZPOCET |  |  |  |  | 0 | 0 | 0 | 0 | 0 | 1 | 0 | 4 | 139183342
| VV |  | 3*vp |  | 84 | [13 empty] | VV | 2 | 2 | True | 1 | ROZPOCET
122 | K | 185804252 | Odstranění odkvetlých a odumřelých částí trvalek s odklizením odpadu do 20 km | m2 | 84 |  | 0 |  |  |  | základní |  | 0 | 0 | 0 | 0 | 0 | 4 | K | 2 |  |  |  | ROZPOCET |  |  |  |  | 0 | 0 | 0 | 0 | 0 | 1 | 0 | 4 | -1246669658
| P |  | Poznámka k položce: 1x/rok | [15 empty] | P | 2
| VV |  | vp*3 |  | 84 | [13 empty] | VV | 2 | 2 | True | 1 | ROZPOCET
123 | K | 18580425r | Průběžná kontrola rostlin, jejich doplnění v případě úhynu, případná ochrana proti škůdcům | m2 | 84 |  | 0 |  |  |  | základní |  | 0 | 0 | 0 | 0 | 0 | 4 | K | 2 |  |  |  | ROZPOCET |  |  |  |  | 0 | 0 | 0 | 0 | 0 | 1 | 0 | 4 | -599019834
| VV |  | vp*3 |  | 84 | [13 empty] | VV | 2 | 2 | True | 1 | ROZPOCET
124 | K | 998231311 | Přesun hmot pro sadovnické a krajinářské úpravy vodorovně do 5000 m | t | 2.024 |  | 0 |  |  |  | základní |  | 0 | 0 | 0 | 0 | 0 | 4 | K | 2 |  |  |  | ROZPOCET |  |  |  |  | 0 | 0 | 0 | 0 | 0 | 1 | 0 | 4 | -617664063
125 | K | 9982313R2 | Přesun a uložení bioodpadu | kpl | 1 |  | 0 |  |  |  | základní |  | 0 | 0 | 0 | 0 | 0 | 4 | K | 2 |  |  |  | ROZPOCET |  |  |  |  | 0 | 0 | 0 | 0 | 0 | 1 | 0 | 4 | 155921398
| D | 998 | Přesun hmot |  |  |  | 0 | [5 empty] | 0 |  | 0 |  | 0 | 1 | D | 1 |  |  |  | ROZPOCET | [10 empty] | 0
126 | K | 998231311 | Přesun hmot pro sadovnické a krajinářské úpravy vodorovně do 5000 m | t | 6.838 |  | 0 |  |  |  | základní |  | 0 | 0 | 0 | 0 | 0 | 4 | K | 2 |  |  |  | ROZPOCET |  |  |  |  | 0 | 0 | 0 | 0 | 0 | 1 | 0 | 4 | 1535476867
| P |  | Poznámka k položce: přesun hmot pro sadové úpravy bez následné péče | [15 empty] | P | 2

## Seznam figur
SEZNAM FIGUR
Kód: | 378
Stavba: | Park Homolka Beroun, 2. etapa
Datum: | 15. 1. 2024
Kód | Popis | MJ | Výměra
01 | Zemní práce
or |  |  | 5239.14
or | 5239,14 |  | 5239.14
skl |  |  | 1380.277
| "přebytečný výkopek"1401,2 |  | 1401.2
| "odpočet vytříděné kamenivo"-tk |  | -20.923
skl | Součet |  | 1380.277
Použití figury:
167151111 | Nakládání výkopku z hornin třídy těžitelnosti I skupiny 1 až 3 přes 100 m3 | m3 | 1380.277
162651112 | Vodorovné přemístění přes 4 000 do 5000 m výkopku/sypaniny z horniny třídy těžitelnosti I skupiny 1 až 3 | m3 | 1380.277
171201231 | Poplatek za uložení zeminy a kamení na recyklační skládce (skládkovné) kód odpadu 17 05 04 | t | 2484.499
171251201 | Uložení sypaniny na skládky nebo meziskládky | m3 | 1380.277
t07 |  |  | 19.523
t07 | "předpoklad použití 50% z vyzískaného kameniva pro povrch T07"195,23*0,2*0,5 |  | 19.523
tk |  |  | 20.923
t07 | "předpoklad použití 50% z vyzískaného kameniva pro povrch T07"195,23*0,2*0,5 |  | 19.523
| "mulčování výsadby v poldru"0,05*8*3,5 |  | 1.4
tk | Součet |  | 20.923
Použití figury:
98522211R | Třídění kamene z výkopku jemné/hrubé | m3 | 20.923
167151111 | Nakládání výkopku z hornin třídy těžitelnosti I skupiny 1 až 3 přes 100 m3 | m3 | 1380.277
02 | Část alternativně realizovaná později
bb | bb |  | 16.2
chb | "chodník-drenáž.beton"15,2 |  | 15.2
bdrb | "varovný pás - reliéf"1,0 |  | 1
bb | Mezisoučet |  | 16.2
Použití figury:
181951112 | Úprava pláně v hornině třídy těžitelnosti I skupiny 1 až 3 se zhutněním strojně | m2 | 171.3
213141111 | Zřízení vrstvy z geotextilie v rovině nebo ve sklonu do 1:5 š do 3 m | m2 | 21.1
bc |  |  | 96.98
bd80 |  |  | 119.7
pst | "parkovací stání-bet.dlažba "117,2 |  | 117.2
bdr | "varovný pás - reliéf"2,5 |  | 2.5
bd80 | Mezisoučet |  | 119.7
Použití figury:
181951112 | Úprava pláně v hornině třídy těžitelnosti I skupiny 1 až 3 se zhutněním strojně | m2 | 171.3
596212212 | Kladení zámkové dlažby pozemních komunikací ručně tl 80 mm skupiny A pl přes 100 do 300 m2 | m2 | 120.7
bd80a |  |  | 35.4
bdra | "varovný pás - reliéf"7,8 |  | 7.8
cha | "chodník-bet.dlažba"27,6 |  | 27.6
bd80a | Mezisoučet |  | 35.4
Použití figury:
181951112 | Úprava pláně v hornině třídy těžitelnosti I skupiny 1 až 3 se zhutněním strojně | m2 | 171.3
596211211 | Kladení zámkové dlažby komunikací pro pěší ručně tl 80 mm skupiny A pl přes 50 do 100 m2 | m2 | 35.4
bdr |  |  | 2.5
bdr | "varovný pás - reliéf"2,5 |  | 2.5
Použití figury:
181951112 | Úprava pláně v hornině třídy těžitelnosti I skupiny 1 až 3 se zhutněním strojně | m2 | 171.3
564750011 | Podklad z kameniva hrubého drceného vel. 4-32 mm plochy přes 100 m2 tl 150 mm | m2 | 156.1
564750111 | Podklad z kameniva hrubého drceného vel. 16-32 mm plochy přes 100 m2 tl 150 mm | m2 | 126.8
59245226 | dlažba tvar obdélník betonová pro nevidomé 200x100x80mm barevná | m2 | 3.57
bdra |  |  | 7.8
bdra | "varovný pás - reliéf"7,8 |  | 7.8
Použití figury:
181951112 | Úprava pláně v hornině třídy těžitelnosti I skupiny 1 až 3 se zhutněním strojně | m2 | 171.3
564750011 | Podklad z kameniva hrubého drceného vel. 4-32 mm plochy přes 100 m2 tl 150 mm | m2 | 156.1
564750111 | Podklad z kameniva hrubého drceného vel. 16-32 mm plochy přes 100 m2 tl 150 mm | m2 | 126.8
59245226 | dlažba tvar obdélník betonová pro nevidomé 200x100x80mm barevná | m2 | 7.956
bdrb |  |  | 1
bdrb | "varovný pás - reliéf"1,0 |  | 1
Použití figury:
181951112 | Úprava pláně v hornině třídy těžitelnosti I skupiny 1 až 3 se zhutněním strojně | m2 | 171.3
564750011 | Podklad z kameniva hrubého drceného vel. 4-32 mm plochy přes 100 m2 tl 150 mm | m2 | 156.1
564750111 | Podklad z kameniva hrubého drceného vel. 16-32 mm plochy přes 100 m2 tl 150 mm | m2 | 126.8
596212212 | Kladení zámkové dlažby pozemních komunikací ručně tl 80 mm skupiny A pl přes 100 do 300 m2 | m2 | 120.7
59245226 | dlažba tvar obdélník betonová pro nevidomé 200x100x80mm barevná | m2 | 3.57
bdrc |  |  | 3.6
bt |  |  | 807.64
ci0 |  |  | 150
ci0 | 150 |  | 150
Použití figury:
183211313 | Výsadba cibulí nebo hlíz | kus | 150
119005153 | Vytyčení výsadeb s rozmístěním solitérních rostlin přes 10 do 50 kusů | kus | 5
cib |  |  | 150
ci0 | 150 |  | 150
cib | Součet |  | 150
Použití figury:
183211313 | Výsadba cibulí nebo hlíz | kus | 150
005726R2 | cibuloviny | kus | 150
db |  |  | 0.25
db | 5*1,0*1,0*0,5*0,1 |  | 0.25
Použití figury:
1032123R.1 | dřevní biouhel | m3 | 0.25
2511111R | tekutý kravský hnůj | kg | 0.4
cha |  |  | 27.6
cha | "chodník-bet.dlažba"27,6 |  | 27.6
Použití figury:
181951112 | Úprava pláně v hornině třídy těžitelnosti I skupiny 1 až 3 se zhutněním strojně | m2 | 171.3
564750011 | Podklad z kameniva hrubého drceného vel. 4-32 mm plochy přes 100 m2 tl 150 mm | m2 | 156.1
564750111 | Podklad z kameniva hrubého drceného vel. 16-32 mm plochy přes 100 m2 tl 150 mm | m2 | 126.8
59246073 | dlažba skladebná vsakovací betonová 200x100mm tl 80mm přírodní | m2 | 28.152
chb | chb |  | 15.2
chb | "chodník-drenáž.beton"15,2 |  | 15.2
Použití figury:
181951112 | Úprava pláně v hornině třídy těžitelnosti I skupiny 1 až 3 se zhutněním strojně | m2 | 171.3
564770111 | Podklad z kameniva hrubého drceného vel. 4-32 mm plochy přes 100 m2 tl 250 mm | m2 | 15.2
5811313R | Kryt z drenážního betonu smezerovitostí 20%, pevnost v tlaku 20 MPa | m2 | 15.2
k |  |  | 1.26
k1 |  |  | 19.523
k2 |  |  | 14.7
kom |  |  | 171.3
pst | "parkovací stání-bet.dlažba "117,2 |  | 117.2
bdr | "varovný pás - reliéf"2,5 |  | 2.5
bdra | "varovný pás - reliéf"7,8 |  | 7.8
cha | "chodník-bet.dlažba"27,6 |  | 27.6
chb | "chodník-drenáž.beton"15,2 |  | 15.2
bdrb | "varovný pás - reliéf"1,0 |  | 1
kom | Součet |  | 171.3
Použití figury:
181951112 | Úprava pláně v hornině třídy těžitelnosti I skupiny 1 až 3 se zhutněním strojně | m2 | 171.3
122251106 | Odkopávky a prokopávky nezapažené v hornině třídy těžitelnosti I skupiny 3 objem do 5000 m3 strojně | m3 | 68.52
561061131 | Zřízení podkladu ze zeminy upravené vápnem, cementem, směsnými pojivy tl 400 mm plochy přes 5000 m2 | m2 | 59.955
564961315 | Podklad z betonového recyklátu plochy přes 100 m2 tl 200 mm | m2 | 222.69
58530170 | vápno nehašené CL 90-Q pro úpravu zemin standardní | t | 0.767
ob2 |  |  | 28.3
ob2 | "silniční 100x250"28,3 |  | 28.3
Použití figury:
916131213 | Osazení silničního obrubníku betonového stojatého s boční opěrou do lože z betonu prostého | m | 28.3
59217017 | obrubník betonový chodníkový 1000x100x250mm | m | 28.866
od |  |  | 68.52
| "odkopávka pro výměnu 40 cm pláně"kom*0,4 |  | 68.52
od | Součet |  | 68.52
Použití figury:
122251106 | Odkopávky a prokopávky nezapažené v hornině třídy těžitelnosti I skupiny 3 objem do 5000 m3 strojně | m3 | 68.52
162351103 | Vodorovné přemístění přes 50 do 500 m výkopku/sypaniny z horniny třídy těžitelnosti I skupiny 1 až 3 | m3 | 69.77
pst |  |  | 117.2
pst | "parkovací stání-bet.dlažba "117,2 |  | 117.2
Použití figury:
181951112 | Úprava pláně v hornině třídy těžitelnosti I skupiny 1 až 3 se zhutněním strojně | m2 | 171.3
564551011 | Zřízení podsypu nebo podkladu ze sypaniny plochy do 100 m2 tl 150 mm | m2 | 29.3
564750011 | Podklad z kameniva hrubého drceného vel. 4-32 mm plochy přes 100 m2 tl 150 mm | m2 | 156.1
564750111 | Podklad z kameniva hrubého drceného vel. 16-32 mm plochy přes 100 m2 tl 150 mm | m2 | 126.8
59246073 | dlažba skladebná vsakovací betonová 200x100mm tl 80mm přírodní | m2 | 119.544
st |  |  | 31.12
st | "trávník štěrkový-směs štěrku a zeminy"31,12 |  | 31.12
Použití figury:
181351114 | Rozprostření ornice tl vrstvy přes 200 do 250 mm pl přes 500 m2 v rovině nebo ve svahu do 1:5 strojně | m2 | 95.47
181951111 | Úprava pláně v hornině třídy těžitelnosti I skupiny 1 až 3 bez zhutnění strojně | m2 | 100.47
183551413 | Úprava půdy rotačním kypřičem do 0,15 m ploch do 5 ha sklonu do 5 | ha | 0.01
184853511 | Chemické odplevelení před založením kultury přes 20 m2 postřikem na široko v rovině a svahu do 1:5 strojně | m2 | 100.47
184854113 | Míchání vegetačních substrátů v homogenizačním zařízení v množství přes 10 do 100 m3 | m3 | 8.724
2519115R | půdní kondicionér Agrosil LR (nebo rovnocenný produkt), 25 kg | kg | 3.89
sz |  |  | 7.377
sz | "dovoz substrátu"0,2*trs*0,1+0,2*tr*0,5 |  | 7.377
Použití figury:
162606112 | Vodorovné přemístění do 5000 m bez naložení výkopku ze zemin schopných zúrodnění | m3 | 8.377
10371500 | substrát pro trávníky VL | m3 | 0.752
šd |  |  | 4.339
šd | "dovoz šd"0,2*trs*0,8 |  | 4.339
Použití figury:
162751116 | Vodorovné přemístění přes 8 000 do 9000 m výkopku/sypaniny z horniny třídy těžitelnosti I skupiny 1 až 3 | m3 | 4.339
167151101 | Nakládání výkopku z hornin třídy těžitelnosti I skupiny 1 až 3 do 100 m3 | m3 | 4.339
58344171 | štěrkodrť frakce 0/32 | t | 7.81
t05 |  |  | 69.35
t05 | "trávník květinový"69,35 |  | 69.35
Použití figury:
181351114 | Rozprostření ornice tl vrstvy přes 200 do 250 mm pl přes 500 m2 v rovině nebo ve svahu do 1:5 strojně | m2 | 95.47
181951111 | Úprava pláně v hornině třídy těžitelnosti I skupiny 1 až 3 bez zhutnění strojně | m2 | 100.47
183551413 | Úprava půdy rotačním kypřičem do 0,15 m ploch do 5 ha sklonu do 5 | ha | 0.01
184853511 | Chemické odplevelení před založením kultury přes 20 m2 postřikem na široko v rovině a svahu do 1:5 strojně | m2 | 100.47
0057246R | osivo travinobylinná směs | kg | 0.243
tr |  |  | 68.35
t05 | "trávník květinový"69,35 |  | 69.35
| "odpočet závlahové mísy stromů"-1*1,0 |  | -1
tr | Mezisoučet |  | 68.35
Použití figury:
181351114 | Rozprostření ornice tl vrstvy přes 200 do 250 mm pl přes 500 m2 v rovině nebo ve svahu do 1:5 strojně | m2 | 95.47
162606112 | Vodorovné přemístění do 5000 m bez naložení výkopku ze zemin schopných zúrodnění | m3 | 8.377
181411131 | Založení parkového trávníku výsevem pl do 1000 m2 v rovině a ve svahu do 1:5 | m2 | 95.47
183403153 | Obdělání půdy hrabáním v rovině a svahu do 1:5 | m2 | 95.47
183403161 | Obdělání půdy válením v rovině a svahu do 1:5 | m2 | 95.47
185803211 | Uválcování trávníku v rovině a svahu do 1:5 | m2 | 95.47
185804312 | Zalití rostlin vodou plocha přes 20 m2 | m3 | 1.909
trs |  |  | 27.12
st | "trávník štěrkový-směs štěrku a zeminy"31,12 |  | 31.12
| "odpočet závlahové mísy stromů"-4*1,0 |  | -4
trs | Mezisoučet |  | 27.12
Použití figury:
181351114 | Rozprostření ornice tl vrstvy přes 200 do 250 mm pl přes 500 m2 v rovině nebo ve svahu do 1:5 strojně | m2 | 95.47
162606112 | Vodorovné přemístění do 5000 m bez naložení výkopku ze zemin schopných zúrodnění | m3 | 8.377
162751116 | Vodorovné přemístění přes 8 000 do 9000 m výkopku/sypaniny z horniny třídy těžitelnosti I skupiny 1 až 3 | m3 | 4.339
181411131 | Založení parkového trávníku výsevem pl do 1000 m2 v rovině a ve svahu do 1:5 | m2 | 95.47
183403153 | Obdělání půdy hrabáním v rovině a svahu do 1:5 | m2 | 95.47
183403161 | Obdělání půdy válením v rovině a svahu do 1:5 | m2 | 95.47
185803211 | Uválcování trávníku v rovině a svahu do 1:5 | m2 | 95.47
185804312 | Zalití rostlin vodou plocha přes 20 m2 | m3 | 1.909
0057241R | osivo travinobylinná směs | kg | 0.678
v |  |  | 8.377
sz | "dovoz substrátu"0,2*trs*0,1+0,2*tr*0,5 |  | 7.377
vs | "dovoz substrátu"5*0,5*1,0*1,0*0,4 |  | 1
v | Součet |  | 8.377
Použití figury:
162606112 | Vodorovné přemístění do 5000 m bez naložení výkopku ze zemin schopných zúrodnění | m3 | 8.377
167103101 | Nakládání výkopku ze zemin schopných zúrodnění | m3 | 8.377
v1 |  |  | 4.2
v2 |  |  | 1.909
| "trávník dokomčovací péče 20l/m2"trs*0,02+tr*0,02 |  | 1.909
v2 | Součet |  | 1.909
Použití figury:
185804312 | Zalití rostlin vodou plocha přes 20 m2 | m3 | 1.909
185851121 | Dovoz vody pro zálivku rostlin na vzdálenost do 1000 m | M3 | 2.534
v3 |  |  | 0.625
v3 | "zalití stromů před a po výsadbě"5*0,05+5*0,075 |  | 0.625
Použití figury:
185804311 | Zalití rostlin vodou plochy záhonů jednotlivě do 20 m2 | M3 | 0.625
185851121 | Dovoz vody pro zálivku rostlin na vzdálenost do 1000 m | M3 | 2.534
v4 |  |  | 3.36
vs |  |  | 1
vs | "dovoz substrátu"5*0,5*1,0*1,0*0,4 |  | 1
Použití figury:
162606112 | Vodorovné přemístění do 5000 m bez naložení výkopku ze zemin schopných zúrodnění | m3 | 8.377
10321100 | zahradní substrát pro výsadbu VL | m3 | 1
SO 100 | Pozemní komunikace
bb |  |  | 1049.8
chb | "chodník-drenáž.beton"1063,9-15,2 |  | 1048.7
bdrb | "varovný pás - reliéf"2,1-1,0 |  | 1.1
bb | Mezisoučet |  | 1049.8
Použití figury:
181951112 | Úprava pláně v hornině třídy těžitelnosti I skupiny 1 až 3 se zhutněním strojně | m2 | 1065
213141111 | Zřízení vrstvy z geotextilie v rovině nebo ve sklonu do 1:5 š do 3 m | m2 | 1346.25
bc |  |  | 96.98
chc | "podesty-klet.beton,plocha kolem pítka"80,5+12,88 |  | 93.38
bdrc | "varovný pás-reliéf"3,6 |  | 3.6
bc | Mezisoučet |  | 96.98
bd80a |  |  | 11.6
bdra | "varovný pás - reliéf"1,6 |  | 1.6
cha | "chodník-bet.dlažba"11,6-1,6 |  | 10
bd80a | Mezisoučet |  | 11.6
Použití figury:
181951112 | Úprava pláně v hornině třídy těžitelnosti I skupiny 1 až 3 se zhutněním strojně | m2 | 1065
596211211 | Kladení zámkové dlažby komunikací pro pěší ručně tl 80 mm skupiny A pl přes 50 do 100 m2 | m2 | 16.3
bdra |  |  | 1.6
bdra | "varovný pás - reliéf"1,6 |  | 1.6
Použití figury:
181951112 | Úprava pláně v hornině třídy těžitelnosti I skupiny 1 až 3 se zhutněním strojně | m2 | 1065
564750011 | Podklad z kameniva hrubého drceného vel. 4-32 mm plochy přes 100 m2 tl 150 mm | m2 | 16.3
564750111 | Podklad z kameniva hrubého drceného vel. 16-32 mm plochy přes 100 m2 tl 150 mm | m2 | 16.3
59245226 | dlažba tvar obdélník betonová pro nevidomé 200x100x80mm barevná | m2 | 6.426
bdrb |  |  | 1.1
bdrb | "varovný pás - reliéf"2,1-1,0 |  | 1.1
Použití figury:
181951112 | Úprava pláně v hornině třídy těžitelnosti I skupiny 1 až 3 se zhutněním strojně | m2 | 1065
564750011 | Podklad z kameniva hrubého drceného vel. 4-32 mm plochy přes 100 m2 tl 150 mm | m2 | 16.3
564750111 | Podklad z kameniva hrubého drceného vel. 16-32 mm plochy přes 100 m2 tl 150 mm | m2 | 16.3
596211211 | Kladení zámkové dlažby komunikací pro pěší ručně tl 80 mm skupiny A pl přes 50 do 100 m2 | m2 | 16.3
59245226 | dlažba tvar obdélník betonová pro nevidomé 200x100x80mm barevná | m2 | 6.426
bdrc |  |  | 3.6
bdrc | "varovný pás-reliéf"3,6 |  | 3.6
Použití figury:
181951112 | Úprava pláně v hornině třídy těžitelnosti I skupiny 1 až 3 se zhutněním strojně | m2 | 1065
564750011 | Podklad z kameniva hrubého drceného vel. 4-32 mm plochy přes 100 m2 tl 150 mm | m2 | 16.3
564750111 | Podklad z kameniva hrubého drceného vel. 16-32 mm plochy přes 100 m2 tl 150 mm | m2 | 16.3
596211211 | Kladení zámkové dlažby komunikací pro pěší ručně tl 80 mm skupiny A pl přes 50 do 100 m2 | m2 | 16.3
59245226 | dlažba tvar obdélník betonová pro nevidomé 200x100x80mm barevná | m2 | 6.426
cem |  |  | 5358
cha |  |  | 10
cha | "chodník-bet.dlažba"11,6-1,6 |  | 10
Použití figury:
181951112 | Úprava pláně v hornině třídy těžitelnosti I skupiny 1 až 3 se zhutněním strojně | m2 | 1065
564750011 | Podklad z kameniva hrubého drceného vel. 4-32 mm plochy přes 100 m2 tl 150 mm | m2 | 16.3
564750111 | Podklad z kameniva hrubého drceného vel. 16-32 mm plochy přes 100 m2 tl 150 mm | m2 | 16.3
59246073 | dlažba skladebná vsakovací betonová 200x100mm tl 80mm přírodní | m2 | 10.2
chb |  |  | 1048.7
chb | "chodník-drenáž.beton"1063,9-15,2 |  | 1048.7
Použití figury:
181951112 | Úprava pláně v hornině třídy těžitelnosti I skupiny 1 až 3 se zhutněním strojně | m2 | 1065
564770111 | Podklad z kameniva hrubého drceného vel. 4-32 mm plochy přes 100 m2 tl 250 mm | m2 | 1048.7
5811313R | Kryt z drenážního betonu smezerovitostí 20%, pevnost v tlaku 20 MPa | m2 | 1048.7
chc |  |  | 93.38
chc | "podesty-klet.beton,plocha kolem pítka"80,5+12,88 |  | 93.38
Použití figury:
181951112 | Úprava pláně v hornině třídy těžitelnosti I skupiny 1 až 3 se zhutněním strojně | m2 | 1065
181951112.1 | Úprava pláně v hornině třídy těžitelnosti I skupiny 1 až 3 se zhutněním strojně | m2 | 93.38
564871011 | Podklad ze štěrkodrtě ŠD plochy do 100 m2 tl 250 mm | m2 | 93.38
581131314 | Kryt cementobetonový vozovek skupiny CB III tl 180 mm | m2 | 93.38
kom |  |  | 1158.38
bdra | "varovný pás - reliéf"1,6 |  | 1.6
cha | "chodník-bet.dlažba"11,6-1,6 |  | 10
chb | "chodník-drenáž.beton"1063,9-15,2 |  | 1048.7
bdrb | "varovný pás - reliéf"2,1-1,0 |  | 1.1
chc | "podesty-klet.beton,plocha kolem pítka"80,5+12,88 |  | 93.38
bdrc | "varovný pás-reliéf"3,6 |  | 3.6
kom | Součet |  | 1158.38
Použití figury:
181951112 | Úprava pláně v hornině třídy těžitelnosti I skupiny 1 až 3 se zhutněním strojně | m2 | 1065
122251106 | Odkopávky a prokopávky nezapažené v hornině třídy těžitelnosti I skupiny 3 objem do 5000 m3 strojně | m3 | 1249.352
561061131 | Zřízení podkladu ze zeminy upravené vápnem, cementem, směsnými pojivy tl 400 mm plochy přes 5000 m2 | m2 | 405.433
564961315 | Podklad z betonového recyklátu plochy přes 100 m2 tl 200 mm | m2 | 1505.894
58530170 | vápno nehašené CL 90-Q pro úpravu zemin standardní | t | 5.19
nás |  |  | 466
nás | "násypy pro komunikace"4+52+10+400 |  | 466
ob1 |  |  | 6
ob1 | "záhonový 80 mm"6,0 |  | 6
Použití figury:
916231213 | Osazení chodníkového obrubníku betonového stojatého s boční opěrou do lože z betonu prostého | m | 742.3
59217036 | obrubník betonový parkový přírodní 500x80x250mm | m | 6.12
ob2 |  |  | 108
ob2 | "silniční 100x250"136,3-28,3 |  | 108
Použití figury:
916131213 | Osazení silničního obrubníku betonového stojatého s boční opěrou do lože z betonu prostého | m | 108
59217017 | obrubník betonový chodníkový 1000x100x250mm | m | 110.16
ob3 |  |  | 736.3
ob3 | "záhonový 50 mm"736,3 |  | 736.3
Použití figury:
916231213 | Osazení chodníkového obrubníku betonového stojatého s boční opěrou do lože z betonu prostého | m | 742.3
59217060 | obrubník parkový betonový 1000x50x200mm přírodní | m | 751.026
od |  |  | 1249.352
| "odkopávky pro zpevněné plochy" 233+62+347+59+85 |  | 786
| "odkopávka pro výměnu 40 cm pláně"kom*0,4 |  | 463.352
od | Součet |  | 1249.352
Použití figury:
122251106 | Odkopávky a prokopávky nezapažené v hornině třídy těžitelnosti I skupiny 3 objem do 5000 m3 strojně | m3 | 1249.352
162351103 | Vodorovné přemístění přes 50 do 500 m výkopku/sypaniny z horniny třídy těžitelnosti I skupiny 1 až 3 | m3 | 1249.352
SO 300 | Odvodnění komunikací
d1 |  |  | 13.3
d1 | "délka potrubí DN200"13,3 |  | 13.3
Použití figury:
132254102 | Hloubení rýh zapažených š do 800 mm v hornině třídy těžitelnosti I skupiny 3 objem do 50 m3 strojně | m3 | 18.407
151811131 | Osazení pažicího boxu hl výkopu do 4 m š do 1,2 m | m2 | 51.338
359901211 | Monitoring stoky jakékoli výšky na nové kanalizaci | m | 13.3
871353123 | Montáž kanalizačního potrubí hladkého plnostěnného SN 12 z PVC DN 200 | m | 17.3
899722114 | Krytí potrubí z plastů výstražnou fólií z PVC 40 cm | m | 13.3
d1a |  |  | 4
d1a | "odtok do akumulační nádrže DN 200"4,0 |  | 4
Použití figury:
132253104 | Hloubení rýh nezapažených š do 800 mm v hornině třídy těžitelnosti I skupiny 3 objem přes 100 m3 strojně v omezeném prostoru | m3 | 163.724
174101101 | Zásyp jam, šachet rýh nebo kolem objektů sypaninou se zhutněním | m3 | 269.548
175151101 | Obsypání potrubí strojně sypaninou bez prohození, uloženou do 3 m | m3 | 56.582
451541111 | Lože pod potrubí otevřený výkop ze štěrkodrtě | m3 | 3.832
871353123 | Montáž kanalizačního potrubí hladkého plnostěnného SN 12 z PVC DN 200 | m | 17.3
dr |  |  | 420
dr | 420,0 |  | 420
Použití figury:
871228111 | Kladení drenážního potrubí z tvrdého PVC průměru přes 90 do 150 mm | m | 420
174101101 | Zásyp jam, šachet rýh nebo kolem objektů sypaninou se zhutněním | m3 | 269.548
175151101 | Obsypání potrubí strojně sypaninou bez prohození, uloženou do 3 m | m3 | 56.582
dz1 |  |  | 234.51
dz1 | "drenážní žebra do sklon 5%"234,51 |  | 234.51
Použití figury:
132253104 | Hloubení rýh nezapažených š do 800 mm v hornině třídy těžitelnosti I skupiny 3 objem přes 100 m3 strojně v omezeném prostoru | m3 | 163.724
174101101 | Zásyp jam, šachet rýh nebo kolem objektů sypaninou se zhutněním | m3 | 269.548
211971110 | Zřízení opláštění žeber nebo trativodů geotextilií v rýze nebo zářezu sklonu do 1:2 | m2 | 1138.916
dz2 |  |  | 210.5
dz2 | "drenážní žebra nad sklon 5%"210,5 |  | 210.5
Použití figury:
132253104 | Hloubení rýh nezapažených š do 800 mm v hornině třídy těžitelnosti I skupiny 3 objem přes 100 m3 strojně v omezeném prostoru | m3 | 163.724
174101101 | Zásyp jam, šachet rýh nebo kolem objektů sypaninou se zhutněním | m3 | 269.548
hl1 |  |  | 1.93
hl1 | "hl.výkopu DN200"1,93 |  | 1.93
Použití figury:
132254102 | Hloubení rýh zapažených š do 800 mm v hornině třídy těžitelnosti I skupiny 3 objem do 50 m3 strojně | m3 | 18.407
151811131 | Osazení pažicího boxu hl výkopu do 4 m š do 1,2 m | m2 | 51.338
hl2 |  |  | 3.28
hl3 |  |  | 3.93
hlj |  |  | 59.561
| "DN01"5,4*3,4*3,1 |  | 56.916
| "DŠ1"1,0*1,0*2,3*1,15 |  | 2.645
hlj | Součet |  | 59.561
Použití figury:
131251203 | Hloubení jam zapažených v hornině třídy těžitelnosti I skupiny 3 objem do 100 m3 strojně | m3 | 59.561
162351103 | Vodorovné přemístění přes 50 do 500 m výkopku/sypaniny z horniny třídy těžitelnosti I skupiny 1 až 3 | m3 | 413.384
174101101 | Zásyp jam, šachet rýh nebo kolem objektů sypaninou se zhutněním | m3 | 269.548
hlj1 |  |  | 66.24
| "vsakovací rýha P01 poldru"23,0*3,2*0,9 |  | 66.24
hlj1 | Součet |  | 66.24
Použití figury:
131251103 | Hloubení jam nezapažených v hornině třídy těžitelnosti I skupiny 3 objem do 100 m3 strojně | m3 | 66.24
162351103 | Vodorovné přemístění přes 50 do 500 m výkopku/sypaniny z horniny třídy těžitelnosti I skupiny 1 až 3 | m3 | 413.384
hlr1 |  |  | 18.407
hlr1 | "výkop pro potrubí dešť.kanalizace"d1*(hl1-tz)*šp |  | 18.407
Použití figury:
132254102 | Hloubení rýh zapažených š do 800 mm v hornině třídy těžitelnosti I skupiny 3 objem do 50 m3 strojně | m3 | 18.407
162351103 | Vodorovné přemístění přes 50 do 500 m výkopku/sypaniny z horniny třídy těžitelnosti I skupiny 1 až 3 | m3 | 413.384
174101101 | Zásyp jam, šachet rýh nebo kolem objektů sypaninou se zhutněním | m3 | 269.548
hlr2 |  |  | 34.452
| "vsakovací rýha F01-F04"4*6,6*1,2*0,9 |  | 28.512
| "vsakovací rýha F05"5,5*1,2*0,9 |  | 5.94
hlr2 | Součet |  | 34.452
Použití figury:
132251252 | Hloubení rýh nezapažených š do 2000 mm v hornině třídy těžitelnosti I skupiny 3 objem do 50 m3 strojně | m3 | 34.452
162351103 | Vodorovné přemístění přes 50 do 500 m výkopku/sypaniny z horniny třídy těžitelnosti I skupiny 1 až 3 | m3 | 413.384
hlr3 |  |  | 163.724
hlr3 | (dz1+dz2)*0,6*0,6+d1a*0,8*1,1 |  | 163.724
Použití figury:
132253104 | Hloubení rýh nezapažených š do 800 mm v hornině třídy těžitelnosti I skupiny 3 objem přes 100 m3 strojně v omezeném prostoru | m3 | 163.724
162351103 | Vodorovné přemístění přes 50 do 500 m výkopku/sypaniny z horniny třídy těžitelnosti I skupiny 1 až 3 | m3 | 413.384
l |  |  | 1.064
l | "lože pro potrubí"(d1*šp)*tl |  | 1.064
Použití figury:
132254102 | Hloubení rýh zapažených š do 800 mm v hornině třídy těžitelnosti I skupiny 3 objem do 50 m3 strojně | m3 | 18.407
174101101 | Zásyp jam, šachet rýh nebo kolem objektů sypaninou se zhutněním | m3 | 269.548
451573111 | Lože pod potrubí otevřený výkop ze štěrkopísku | m3 | 1.982
ldr |  |  | 11.904
o |  |  | 524.524
o1 |  |  | 7.562
o2 |  |  | 62.25
o3 |  |  | 198.806
odk |  |  | 71
odk | "odkopávky pro poldr a vsak.rýhy"71,0 |  | 71
Použití figury:
122251103 | Odkopávky a prokopávky nezapažené v hornině třídy těžitelnosti I skupiny 3 objem do 100 m3 strojně | m3 | 71
162351103 | Vodorovné přemístění přes 50 do 500 m výkopku/sypaniny z horniny třídy těžitelnosti I skupiny 1 až 3 | m3 | 413.384
op |  |  | 4.902
op | "obsyp potrubí DN200"d1*šp*(p1+0,3)-zvp |  | 4.902
Použití figury:
132254102 | Hloubení rýh zapažených š do 800 mm v hornině třídy těžitelnosti I skupiny 3 objem do 50 m3 strojně | m3 | 18.407
174101101 | Zásyp jam, šachet rýh nebo kolem objektů sypaninou se zhutněním | m3 | 269.548
175151101 | Obsypání potrubí strojně sypaninou bez prohození, uloženou do 3 m | m3 | 56.582
58337344 | štěrkopísek frakce 0/32 | t | 8.333
op1 |  |  | 1.28
| "obsyp odtoku do akumulační nádrže"d1a*0,8*(0,2+0,2) |  | 1.28
op1 | Mezisoučet |  | 1.28
Použití figury:
175151101 | Obsypání potrubí strojně sypaninou bez prohození, uloženou do 3 m | m3 | 56.582
58343810 | kamenivo drcené hrubé frakce 4/8 | t | 17.292
p1 |  |  | 0.2
p1 | "průměr potrubí DN200"0,2 |  | 0.2
Použití figury:
132254102 | Hloubení rýh zapažených š do 800 mm v hornině třídy těžitelnosti I skupiny 3 objem do 50 m3 strojně | m3 | 18.407
p2 |  |  | 1
p3 |  |  | 1.8
ph |  |  | 7.9
ph | "v drenážním žebru"79*0,1 |  | 7.9
Použití figury:
27431361R | Příčné hrázky tř. C 16/20 | m3 | 12.94
174101101 | Zásyp jam, šachet rýh nebo kolem objektů sypaninou se zhutněním | m3 | 269.548
sd |  |  | 66.24
| "zásyp poldru P01"23,0*3,2*0,9 |  | 66.24
sd | Mezisoučet |  | 66.24
Použití figury:
174101101 | Zásyp jam, šachet rýh nebo kolem objektů sypaninou se zhutněním | m3 | 269.548
58343959 | kamenivo drcené hrubé frakce 32/63 | t | 371.525
sd1 |  |  | 7.36
| "filtrační vrstva poldru P01"23,0*3,2*0,1 |  | 7.36
sd1 | Mezisoučet |  | 7.36
Použití figury:
174101101 | Zásyp jam, šachet rýh nebo kolem objektů sypaninou se zhutněním | m3 | 269.548
58343810 | kamenivo drcené hrubé frakce 4/8 | t | 17.292
sd2 |  |  | 34.452
| "zásyp vsakovacích rýh F01-F04,F05"4*6,6*1,2*0,9+5,5*1,2*0,9 |  | 34.452
sd2 | Mezisoučet |  | 34.452
Použití figury:
174101101 | Zásyp jam, šachet rýh nebo kolem objektů sypaninou se zhutněním | m3 | 269.548
58343930 | kamenivo drcené hrubé frakce 16/32 | t | 58.568
sd3 |  |  | 101.904
| "zásyp drenážních žeber"(dz1+dz2)*0,4*0,6+(dz1+dz2-dr)*0,2*0,6-ph |  | 101.904
sd3 | Mezisoučet |  | 101.904
Použití figury:
174101101 | Zásyp jam, šachet rýh nebo kolem objektů sypaninou se zhutněním | m3 | 269.548
58343959 | kamenivo drcené hrubé frakce 32/63 | t | 371.525
sd4 |  |  | 1.532
| "filtrační vrstva u dr.žeber mimo plochu dr.beton"(11,2+3,44+4,38+6,51)*0,6*0,1 |  | 1.532
sd4 | Mezisoučet |  | 1.532
Použití figury:
174101101 | Zásyp jam, šachet rýh nebo kolem objektů sypaninou se zhutněním | m3 | 269.548
58343810 | kamenivo drcené hrubé frakce 4/8 | t | 17.292
sd5 |  |  | 50.4
| "obsyp drenážních žeber"dr*0,2*0,6 |  | 50.4
sd5 | Mezisoučet |  | 50.4
Použití figury:
175151101 | Obsypání potrubí strojně sypaninou bez prohození, uloženou do 3 m | m3 | 56.582
58343959 | kamenivo drcené hrubé frakce 32/63 | t | 371.525
š1 |  |  | 1.2
š2 |  |  | 2.2
š3 |  |  | 3.2
šp |  |  | 0.8
šp | "šířka výkopu DN150/200"0,8 |  | 0.8
Použití figury:
132254102 | Hloubení rýh zapažených š do 800 mm v hornině třídy těžitelnosti I skupiny 3 objem do 50 m3 strojně | m3 | 18.407
tl |  |  | 0.1
tl | "tl.lože"0,10 |  | 0.1
Použití figury:
132254102 | Hloubení rýh zapažených š do 800 mm v hornině třídy těžitelnosti I skupiny 3 objem do 50 m3 strojně | m3 | 18.407
tz |  |  | 0.2
tz | "tl. zel.pruhu"0,2 |  | 0.2
Použití figury:
132254102 | Hloubení rýh zapažených š do 800 mm v hornině třídy těžitelnosti I skupiny 3 objem do 50 m3 strojně | m3 | 18.407
zt |  |  | 58.06
| "zpětný zásyp potrubí hutněnou zeminou"hlr1-zvp-l-op |  | 12.023
| "zpětný zásyp při šachtách hutněnou zeminou"hlj-4,4*2,4*2,84-1,0*1,0*2,3 |  | 27.271
| "zásyp odtoku do ak.nádrže"d1a*0,8*(1,1-0,45) |  | 2.08
| "zpětný zásyp při vsakovacích rýhách"4*6,4*1,2*0,45+5,3*1,2*0,45 |  | 16.686
zt | Mezisoučet |  | 58.06
zv |  |  | 172.98
zv1 |  |  | 0.418
zv2 |  |  | 23.55
zv3 |  |  | 121.066
zvp |  |  | 0.418
zvp | "zemina vytlačená potrubím DN200"3,14*(p1/2)*(p1/2)*d1 |  | 0.418
Použití figury:
132254102 | Hloubení rýh zapažených š do 800 mm v hornině třídy těžitelnosti I skupiny 3 objem do 50 m3 strojně | m3 | 18.407
174101101 | Zásyp jam, šachet rýh nebo kolem objektů sypaninou se zhutněním | m3 | 269.548
SO 320 | Vodohospodářské objekty - vodovod
d |  |  | 20
d | "délka potrubí PE dn 25"20,0 |  | 20
Použití figury:
132251101 | Hloubení rýh nezapažených š do 800 mm v hornině třídy těžitelnosti I skupiny 3 objem do 20 m3 strojně | m3 | 8.4
892233122 | Proplach a dezinfekce vodovodního potrubí DN od 40 do 70 | m | 20
892241111 | Tlaková zkouška vodou potrubí DN do 80 | m | 20
899721111 | Signalizační vodič na potrubí DN do 150 mm | m | 20
899722112 | Krytí potrubí z plastů výstražnou fólií z PVC 25 cm | m | 20
2861311R | trubka vodovodní PE100 voda 25 x 2,3 x 100m SDR11 PN16 RC | m | 20.3
dp1 |  |  | 2.6
dp1 | "odvod vody od pítka"2,6 |  | 2.6
Použití figury:
871234201 | Montáž kanalizačního potrubí z PE SDR11 otevřený výkop sklon do 20 % svařovaných na tupo d 75x6,8 mm | m | 2.6
175151101 | Obsypání potrubí strojně sypaninou bez prohození, uloženou do 3 m | m3 | 4.129
451541111 | Lože pod potrubí otevřený výkop ze štěrkodrtě | m3 | 0.125
dp1a |  |  | 1
dp1a | "odvod vody od pítka"1,0 |  | 1
Použití figury:
230140042 | Montáž trubek z nerezavějící oceli D 80 mm, tl 3 mm | m | 1
899623141 | Obetonování potrubí nebo zdiva stok betonem prostým tř. C 12/15 v otevřeném výkopu | m3 | 0.13
hl |  |  | 0.9
hl | "prům.hloubka výkopu"0,9 |  | 0.9
Použití figury:
132251101 | Hloubení rýh nezapažených š do 800 mm v hornině třídy těžitelnosti I skupiny 3 objem do 20 m3 strojně | m3 | 8.4
hlr |  |  | 8.4
| "otevřený výkop"d*š*(hl-tz) |  | 8.4
hlr | Součet |  | 8.4
Použití figury:
132251101 | Hloubení rýh nezapažených š do 800 mm v hornině třídy těžitelnosti I skupiny 3 objem do 20 m3 strojně | m3 | 8.4
162351103 | Vodorovné přemístění přes 50 do 500 m výkopku/sypaniny z horniny třídy těžitelnosti I skupiny 1 až 3 | m3 | 8.4
174101101 | Zásyp jam, šachet rýh nebo kolem objektů sypaninou se zhutněním | m3 | 3.3
kp |  |  | 1.7
kp | "koeficient přepočtu hmotnosti písku"1,7 |  | 1.7
Použití figury:
132251101 | Hloubení rýh nezapažených š do 800 mm v hornině třídy těžitelnosti I skupiny 3 objem do 20 m3 strojně | m3 | 8.4
58337310 | štěrkopísek frakce 0/4 | t | 6.613
58343810 | kamenivo drcené hrubé frakce 4/8 | t | 0.406
lo |  |  | 1.2
lo | "lože" d*š*tl |  | 1.2
Použití figury:
132251101 | Hloubení rýh nezapažených š do 800 mm v hornině třídy těžitelnosti I skupiny 3 objem do 20 m3 strojně | m3 | 8.4
174101101 | Zásyp jam, šachet rýh nebo kolem objektů sypaninou se zhutněním | m3 | 3.3
451573111 | Lože pod potrubí otevřený výkop ze štěrkopísku | m3 | 1.2
o |  |  | 3.89
o | "obsyp potrubí"š*(p+0,3)*d-zv |  | 3.89
Použití figury:
132251101 | Hloubení rýh nezapažených š do 800 mm v hornině třídy těžitelnosti I skupiny 3 objem do 20 m3 strojně | m3 | 8.4
174101101 | Zásyp jam, šachet rýh nebo kolem objektů sypaninou se zhutněním | m3 | 3.3
175151101 | Obsypání potrubí strojně sypaninou bez prohození, uloženou do 3 m | m3 | 4.129
58337310 | štěrkopísek frakce 0/4 | t | 6.613
o1 |  |  | 0.239
o1 | "odvod vody od pítka"dp1*0,4*(0,08+0,15) |  | 0.239
Použití figury:
175151101 | Obsypání potrubí strojně sypaninou bez prohození, uloženou do 3 m | m3 | 4.129
58343810 | kamenivo drcené hrubé frakce 4/8 | t | 0.406
p |  |  | 0.025
p | "průměr potrubí DN25"0,025 |  | 0.025
Použití figury:
132251101 | Hloubení rýh nezapažených š do 800 mm v hornině třídy těžitelnosti I skupiny 3 objem do 20 m3 strojně | m3 | 8.4
š |  |  | 0.6
š | "šířka výkopu"0,6 |  | 0.6
Použití figury:
132251101 | Hloubení rýh nezapažených š do 800 mm v hornině třídy těžitelnosti I skupiny 3 objem do 20 m3 strojně | m3 | 8.4
tl |  |  | 0.1
tl | "tl.lože"0,1 |  | 0.1
Použití figury:
132251101 | Hloubení rýh nezapažených š do 800 mm v hornině třídy těžitelnosti I skupiny 3 objem do 20 m3 strojně | m3 | 8.4
tz | tz |  | 0.2
tz | "tl.zeleného pásu"0,2 |  | 0.2
Použití figury:
132251101 | Hloubení rýh nezapažených š do 800 mm v hornině třídy těžitelnosti I skupiny 3 objem do 20 m3 strojně | m3 | 8.4
zv |  |  | 0.01
zv | "zemina vytlačená potrubím"3,14*(p/2)*(p/2)*d |  | 0.01
Použití figury:
132251101 | Hloubení rýh nezapažených š do 800 mm v hornině třídy těžitelnosti I skupiny 3 objem do 20 m3 strojně | m3 | 8.4
174101101 | Zásyp jam, šachet rýh nebo kolem objektů sypaninou se zhutněním | m3 | 3.3
SO 700 | Stavební objekty
do |  |  | 4.475
do | "ohniště"3,14*2,45*2,45*0,25-3,14*0,55*0,55*0,25 |  | 4.475
Použití figury:
273322611 | Základové desky ze ŽB se zvýšenými nároky na prostředí tř. C 30/37 | m3 | 11.108
273361821 | Výztuž základových desek betonářskou ocelí 10 505 (R) | t | 1.333
dř |  |  | 123.6
| "prkna lavic na stráni 300x100mm"2,4+2*2*2,4+2*3*2,4+5*2,4 |  | 38.4
| "prkna lavic na podestách 300x100mm"2*2*3,6+2*3,6+2,4+2*3,0 |  | 30
| "prkna lavic u cesty 300x100mm"4*2*2,4 |  | 19.2
| "prkna lavic se stoly 300x100mm"3*4*3,0 |  | 36
dř | Mezisoučet |  | 123.6
Použití figury:
76271314R | Montáž sedáků na ocelové podnože z hoblovaného řeziva průřezové pl přes 288 do 450 cm2 | m | 123.6
76279500R | Spojovací prostředky pro montáž sedáků | m3 | 3.708
783268111 | Lazurovací dvojnásobný olejový nátěr tesařských konstrukcí | m2 | 98.88
dv |  |  | 6.633
dv | "vyhlídka"3,14*3,25*3,25*0,2 |  | 6.633
Použití figury:
273322611 | Základové desky ze ŽB se zvýšenými nároky na prostředí tř. C 30/37 | m3 | 11.108
273361821 | Výztuž základových desek betonářskou ocelí 10 505 (R) | t | 1.333
hl |  |  | 8.866
| "hloubení pro základové patky lavic na stráni"0,4*0,4*0,4*2+2*0,8*0,4*0,4*2+2*0,6*1,6*0,4*2+2*0,6*2,0*0,4 |  | 3.136
| "hloubení pro základové patky lavic na podestách"2*0,4*0,8*0,4*2+2*(0,8*0,4*0,4+0,4*0,4*0,4)+2*0,8*0,4*0,4 |  | 1.152
| "hloubení pro základové patky lavic u cesty"4*(0,8*0,4*0,4+0,6*0,4*0,4)*2 |  | 1.792
| "hloubení pro základové patky lavic se stoly"3*1,6*0,4*0,4*2 |  | 1.536
| "hloubení pro cvičební prvky"0,5*0,5*0,4*3+0,6*0,6*0,4 |  | 0.444
| hlj*0,1 |  | 0.806
hl | Součet |  | 8.866
Použití figury:
131213701 | Hloubení nezapažených jam v soudržných horninách třídy těžitelnosti I skupiny 3 ručně | m3 | 8.866
162351103 | Vodorovné přemístění přes 50 do 500 m výkopku/sypaniny z horniny třídy těžitelnosti I skupiny 1 až 3 | m3 | 78.762
174111101 | Zásyp jam, šachet rýh nebo kolem objektů sypaninou se zhutněním ručně | m3 | 2.438
hl1 |  |  | 1.6
| "základ pro trojité koše"10*1,0*0,4*0,4 |  | 1.6
hl1 | Mezisoučet |  | 1.6
Použití figury:
132212131 | Hloubení nezapažených rýh šířky do 800 mm v soudržných horninách třídy těžitelnosti I skupiny 3 ručně | m3 | 1.76
hlj |  |  | 8.06
| "hloubení pro základové patky lavic na stráni"0,4*0,4*0,4*2+2*0,8*0,4*0,4*2+2*0,6*1,6*0,4*2+2*0,6*2,0*0,4 |  | 3.136
| "hloubení pro základové patky lavic na podestách"2*0,4*0,8*0,4*2+2*(0,8*0,4*0,4+0,4*0,4*0,4)+2*0,8*0,4*0,4 |  | 1.152
| "hloubení pro základové patky lavic u cesty"4*(0,8*0,4*0,4+0,6*0,4*0,4)*2 |  | 1.792
| "hloubení pro základové patky lavic se stoly"3*1,6*0,4*0,4*2 |  | 1.536
| "hloubení pro cvičební prvky"0,5*0,5*0,4*3+0,6*0,6*0,4 |  | 0.444
hlj | Mezisoučet |  | 8.06
Použití figury:
131213701 | Hloubení nezapažených jam v soudržných horninách třídy těžitelnosti I skupiny 3 ručně | m3 | 8.866
hlr |  |  | 1.76
| "základ pro trojité koše"10*1,0*0,4*0,4 |  | 1.6
| hl1*0,1 |  | 0.16
hlr | Součet |  | 1.76
Použití figury:
132212131 | Hloubení nezapažených rýh šířky do 800 mm v soudržných horninách třídy těžitelnosti I skupiny 3 ručně | m3 | 1.76
162351103 | Vodorovné přemístění přes 50 do 500 m výkopku/sypaniny z horniny třídy těžitelnosti I skupiny 1 až 3 | m3 | 78.762
174111101 | Zásyp jam, šachet rýh nebo kolem objektů sypaninou se zhutněním ručně | m3 | 2.438
kch |  |  | 11
kch | "chránička pro kabel NN od plánované rozpojovací skříně na pozemku 1410/181"11,0 |  | 11
Použití figury:
460171172 | Hloubení kabelových nezapažených rýh strojně š 35 cm hl 80 cm v hornině tř I skupiny 3 | m | 11
460451182 | Zásyp kabelových rýh strojně se zhutněním š 35 cm hl 80 cm z horniny tř I skupiny 3 | m | 11
460662512 | Kabelové lože z písku pro kabely vn a vvn kryté plastovou fólií š lože přes 25 do 50 cm | m | 11
460791216 | Montáž trubek ochranných plastových uložených volně do rýhy ohebných přes 133 do 172 mm | m | 11
odk |  |  | 68.136
| "odkopávka pro objekt vyhlídky"3,14*4,2*4,2*0,77*1,1 |  | 46.915
| "odkopávka pro objekt ohniště"3,14*3,2*3,2*1,2*0,5*1,1 |  | 21.221
odk | Součet |  | 68.136
Použití figury:
122251104 | Odkopávky a prokopávky nezapažené v hornině třídy těžitelnosti I skupiny 3 objem do 500 m3 strojně | m3 | 68.136
162351103 | Vodorovné přemístění přes 50 do 500 m výkopku/sypaniny z horniny třídy těžitelnosti I skupiny 1 až 3 | m3 | 78.762
pl8 |  |  | 603.068
pl8 | "pl 8"90*(3*0,08*0,08+0,25*0,1+0,25*0,25)*62,8 |  | 603.068
Použití figury:
767995112 | Montáž atypických zámečnických konstrukcí hm přes 5 do 10 kg | kg | 1180.359
13611227 | plech ocelový hladký jakost S235JR tl 8mm tabule | t | 0.603
pš |  |  | 196.38
pš | 1,2*0,3*(307+216)+0,6*0,3*(22+23) |  | 196.38
Použití figury:
596911111 | Kladení šlapáků v rovině a svahu do 1:5 | m2 | 196.38
451317777 | Podklad nebo lože pod dlažbu vodorovný nebo do sklonu 1:5 z betonu prostého tl přes 50 do 100 mm | m2 | 196.38
ř |  |  | 3.708
ř | dř*0,3*0,1 |  | 3.708
Použití figury:
76279500R | Spojovací prostředky pro montáž sedáků | m3 | 3.708
60512141 | hranol dubový hoblované řezivo průřezu do 450cm2 do dl 6m | m3 | 3.764
šd |  |  | 1.088
šd | "zásyp středové části ohniště"3,14*(0,55*0,55*0,55+0,64*0,64*0,44) |  | 1.088
Použití figury:
174111101 | Zásyp jam, šachet rýh nebo kolem objektů sypaninou se zhutněním ručně | m3 | 2.438
58344171 | štěrkodrť frakce 0/32 | t | 1.85
z |  |  | 1.35
| "zpětný zásyp při patkách"hl-zp-zp1 |  | 1.19
| "zpětný zásyp při pasech"hlr-zp2 |  | 0.16
z | Mezisoučet |  | 1.35
z2 |  |  | 6.226
| "dosypání zpětné zeminou při vyhlídce"0,1*3,14*4,2*4,2*0,77 |  | 4.265
| "dosypání zeminou při ohništi"0,1*3,14*3,2*3,2*1,22*0,5 |  | 1.961
z2 | Součet |  | 6.226
zp |  |  | 7.232
| "základové patky lavic na stráni"0,4*0,4*0,4*2+2*0,8*0,4*0,4*2+2*(0,4*1,6*0,4+0,4*0,8*0,2)*2+2*(0,4*2,0*0,4+0,4*1,2*0,2) |  | 2.752
| "základové patky lavic na podestách"2*0,4*0,8*0,4*2+2*(0,8*0,4*0,4+0,4*0,4*0,4)+2*0,8*0,4*0,4 |  | 1.152
| "základové patky lavic u cesty"4*(0,8*0,4*0,4+0,6*0,4*0,4)*2 |  | 1.792
| "základové patky lavic se stoly"3*1,6*0,4*0,4*2 |  | 1.536
zp | Součet |  | 7.232
Použití figury:
275313611 | Základové patky z betonu tř. C 16/20 | m3 | 7.232
174111101 | Zásyp jam, šachet rýh nebo kolem objektů sypaninou se zhutněním ručně | m3 | 2.438
zp1 |  |  | 0.444
zp1 | "patky pro cvičební prvky"0,5*0,5*0,4*3+0,6*0,6*0,4 |  | 0.444
Použití figury:
275313811 | Základové patky z betonu tř. C 25/30 | m3 | 0.444
174111101 | Zásyp jam, šachet rýh nebo kolem objektů sypaninou se zhutněním ručně | m3 | 2.438
zp2 |  |  | 1.6
zp2 | "základ pro trojité koše"10*1,0*0,4*0,4 |  | 1.6
Použití figury:
274313511 | Základové pásy z betonu tř. C 12/15 | m3 | 1.6
174111101 | Zásyp jam, šachet rýh nebo kolem objektů sypaninou se zhutněním ručně | m3 | 2.438
SO 800 | Vegetační úpravy
bt |  |  | 807.64
bt | "bylinný trávník T01"807,64 |  | 807.64
Použití figury:
181351114 | Rozprostření ornice tl vrstvy přes 200 do 250 mm pl přes 500 m2 v rovině nebo ve svahu do 1:5 strojně | m2 | 5033.74
111151222.R | Pokosení trávníku parkového včetně likvidace odpadu a dopravy (6x/rok) | m2 | 2377.92
181951111 | Úprava pláně v hornině třídy těžitelnosti I skupiny 1 až 3 bez zhutnění strojně | m2 | 5109.94
183551413 | Úprava půdy rotačním kypřičem do 0,15 m ploch do 5 ha sklonu do 5 | ha | 0.511
184853511 | Chemické odplevelení před založením kultury přes 20 m2 postřikem na široko v rovině a svahu do 1:5 strojně | m2 | 5109.94
185851261.R | Shrabání listí ručně nebo strojně včetně likvidace odpadu a dopravy (1xrok) | m2 | 15402.63
0057242R | osivo travinobylinná směs | kg | 10.096
ci0 |  |  | 840
ci0 | 300+20+170+80+40+70+60+20+40+30+60+20+60+20-150 |  | 840
Použití figury:
183211313 | Výsadba cibulí nebo hlíz | kus | 970
119005153 | Vytyčení výsadeb s rozmístěním solitérních rostlin přes 10 do 50 kusů | kus | 45
cib |  |  | 970
ci0 | 300+20+170+80+40+70+60+20+40+30+60+20+60+20-150 |  | 840
| 2*50+30 |  | 130
cib | Součet |  | 970
Použití figury:
183211313 | Výsadba cibulí nebo hlíz | kus | 970
005726R2 | cibuloviny | kus | 970
db |  |  | 3.558
db | ps*1,0*1,0*0,5*0,1+pk*0,3*0,4*0,1 |  | 3.558
Použití figury:
1032123R | dřevní biouhel | m3 | 3.558
2511111R | tekutý kravský hnůj | kg | 5.693
dp |  |  | 53.4
dp | "dno poldru"53,4 |  | 53.4
Použití figury:
184911211 | Rozprostření valounků vel přes 0,063 do 0,1 m v rovině a svahu do 1:5 | m2 | 141.83
184911231 | Rozprostření valounků vel přes 0,15 do 0,25 m v rovině a svahu do 1:5 | m2 | 53.4
58343872 | kamenivo drcené hrubé frakce 8/16 | t | 25.529
5838075R | kámen lomový netříděný | t | 9.612
k |  |  | 1.26
k | "dovoz kam.drobného"0,15*vp*0,3 |  | 1.26
Použití figury:
162751116 | Vodorovné přemístění přes 8 000 do 9000 m výkopku/sypaniny z horniny třídy těžitelnosti I skupiny 1 až 3 | m3 | 136.706
167151101 | Nakládání výkopku z hornin třídy těžitelnosti I skupiny 1 až 3 do 100 m3 | m3 | 136.706
58341341 | kamenivo drcené drobné frakce 0/4 | t | 2.268
k1 |  |  | 19.523
k1 | "dovoz kameniva na poldr z 50% kupované"t07*0,2*0,5 |  | 19.523
Použití figury:
162751116 | Vodorovné přemístění přes 8 000 do 9000 m výkopku/sypaniny z horniny třídy těžitelnosti I skupiny 1 až 3 | m3 | 136.706
167151101 | Nakládání výkopku z hornin třídy těžitelnosti I skupiny 1 až 3 do 100 m3 | m3 | 136.706
k2 |  |  | 50
k2 | "dovoz solitérního kamene"50,0 |  | 50
Použití figury:
162751116 | Vodorovné přemístění přes 8 000 do 9000 m výkopku/sypaniny z horniny třídy těžitelnosti I skupiny 1 až 3 | m3 | 136.706
167151101 | Nakládání výkopku z hornin třídy těžitelnosti I skupiny 1 až 3 do 100 m3 | m3 | 136.706
lt |  |  | 2002.1
pk |  |  | 84
pk | "dle počtu keřů"84 |  | 84
Použití figury:
183101214 | Jamky pro výsadbu s výměnou 50 % půdy zeminy skupiny 1 až 4 obj přes 0,05 do 0,125 m3 v rovině a svahu do 1:5 | kus | 84
119005151 | Vytyčení výsadeb s rozmístěním solitérních rostlin do 10 kusů | kus | 116
162351103 | Vodorovné přemístění přes 50 do 500 m výkopku/sypaniny z horniny třídy těžitelnosti I skupiny 1 až 3 | m3 | 17.79
162606112 | Vodorovné přemístění do 5000 m bez naložení výkopku ze zemin schopných zúrodnění | m3 | 487.164
181351114 | Rozprostření ornice tl vrstvy přes 200 do 250 mm pl přes 500 m2 v rovině nebo ve svahu do 1:5 strojně | m2 | 5033.74
18480617R | Řez keřů výchovný | kus | 168
184814221 | Zapracování příměsí do půdy ručně do hl 150 mm v rovině nebo ve svahu do 1:5 | m2 | 76.2
184854113 | Míchání vegetačních substrátů v homogenizačním zařízení v množství přes 10 do 100 m3 | m3 | 119.384
18491141R | Mulčování rostlin dřevní štěpkou tl do 0,1 m v rovině a svahu do 1:5 | m2 | 76.2
18491141R | Mulčování rostlin dřevní štěpkou tl do 0,1 m v rovině a svahu do 1:5 | m2 | 75.6
18491143R | Mulčování rostlin kompostem tl do 0,1 m v rovině a svahu do 1:5 | m2 | 25.2
18491143R | Mulčování rostlin kompostem tl do 0,1 m v rovině a svahu do 1:5 | m2 | 75.6
185804311 | Zalití rostlin vodou plochy záhonů jednotlivě do 20 m2 | M3 | 10.855
185804311 | Zalití rostlin vodou plochy záhonů jednotlivě do 20 m2 | M3 | 9.072
185851261.R | Shrabání listí ručně nebo strojně včetně likvidace odpadu a dopravy (1xrok) | m2 | 15402.63
1032123R | dřevní biouhel | m3 | 3.558
1039110R | štěpka z listnatých dřevin | m3 | 6.551
1039110R | štěpka z listnatých dřevin | m3 | 3.893
2519116R | kompost | kg | 2569.644
ps |  |  | 51
ps | "dle počtu stromů"56-5 |  | 51
Použití figury:
183101221 | Jamky pro výsadbu s výměnou 50 % půdy zeminy skupiny 1 až 4 obj přes 0,4 do 1 m3 v rovině a svahu do 1:5 | kus | 51
119005151 | Vytyčení výsadeb s rozmístěním solitérních rostlin do 10 kusů | kus | 116
162351103 | Vodorovné přemístění přes 50 do 500 m výkopku/sypaniny z horniny třídy těžitelnosti I skupiny 1 až 3 | m3 | 17.79
162606112 | Vodorovné přemístění do 5000 m bez naložení výkopku ze zemin schopných zúrodnění | m3 | 487.164
181351114 | Rozprostření ornice tl vrstvy přes 200 do 250 mm pl přes 500 m2 v rovině nebo ve svahu do 1:5 strojně | m2 | 5033.74
184102115 | Výsadba dřeviny s balem D přes 0,5 do 0,6 m do jamky se zalitím v rovině a svahu do 1:5 | kus | 51
184215132 | Ukotvení kmene dřevin v rovině nebo na svahu do 1:5 třemi kůly D do 0,1 m dl přes 1 do 2 m | kus | 51
184501141 | Zhotovení obalu z rákosové nebo kokosové rohože v rovině a svahu do 1:5 | m2 | 31.307
184814221 | Zapracování příměsí do půdy ručně do hl 150 mm v rovině nebo ve svahu do 1:5 | m2 | 76.2
184854113 | Míchání vegetačních substrátů v homogenizačním zařízení v množství přes 10 do 100 m3 | m3 | 119.384
18491141R | Mulčování rostlin dřevní štěpkou tl do 0,1 m v rovině a svahu do 1:5 | m2 | 76.2
185804311 | Zalití rostlin vodou plochy záhonů jednotlivě do 20 m2 | M3 | 10.855
185851261.R | Shrabání listí ručně nebo strojně včetně likvidace odpadu a dopravy (1xrok) | m2 | 15402.63
1032123R | dřevní biouhel | m3 | 3.558
1039110R | štěpka z listnatých dřevin | m3 | 6.551
pt |  |  | 461.1
st |  |  | 419.02
st | "trávník štěrkový-směs štěrku a zeminy (odpočet část realizovaná později)"450,14-31,12 |  | 419.02
Použití figury:
181351114 | Rozprostření ornice tl vrstvy přes 200 do 250 mm pl přes 500 m2 v rovině nebo ve svahu do 1:5 strojně | m2 | 5033.74
181951111 | Úprava pláně v hornině třídy těžitelnosti I skupiny 1 až 3 bez zhutnění strojně | m2 | 5109.94
183551413 | Úprava půdy rotačním kypřičem do 0,15 m ploch do 5 ha sklonu do 5 | ha | 0.511
184853511 | Chemické odplevelení před založením kultury přes 20 m2 postřikem na široko v rovině a svahu do 1:5 strojně | m2 | 5109.94
184854113 | Míchání vegetačních substrátů v homogenizačním zařízení v množství přes 10 do 100 m3 | m3 | 119.384
2519115R | půdní kondicionér Agrosil LR, 25 kg (nebo rovnocenný produkt) | kg | 52.378
sz |  |  | 471.672
sz | "dovoz substrátu"0,2*trs*0,1+0,15*vp*0,3+0,2*tr*0,5 |  | 471.672
Použití figury:
162606112 | Vodorovné přemístění do 5000 m bez naložení výkopku ze zemin schopných zúrodnění | m3 | 487.164
10371500 | substrát pro trávníky VL | m3 | 48.111
šd |  |  | 65.923
šd | "dovoz ŠD"0,2*trs*0,8 |  | 65.923
Použití figury:
162751116 | Vodorovné přemístění přes 8 000 do 9000 m výkopku/sypaniny z horniny třídy těžitelnosti I skupiny 1 až 3 | m3 | 136.706
167151101 | Nakládání výkopku z hornin třídy těžitelnosti I skupiny 1 až 3 do 100 m3 | m3 | 136.706
58344171 | štěrkodrť frakce 0/32 | t | 118.661
t02 |  |  | 2945.55
t02 | "trávník luční T02"2945,55 |  | 2945.55
Použití figury:
181351114 | Rozprostření ornice tl vrstvy přes 200 do 250 mm pl přes 500 m2 v rovině nebo ve svahu do 1:5 strojně | m2 | 5033.74
111151221.R | Pokosení trávníku parkového včetně likvidace odpadu a dopravy (3x/rok) | m2 | 8785.65
181411131 | Založení parkového trávníku výsevem pl do 1000 m2 v rovině a ve svahu do 1:5 | m2 | 2105.19
181451131 | Založení parkového trávníku výsevem pl přes 1000 m2 v rovině a ve svahu do 1:5 | m2 | 2928.55
181951111 | Úprava pláně v hornině třídy těžitelnosti I skupiny 1 až 3 bez zhutnění strojně | m2 | 5109.94
183551413 | Úprava půdy rotačním kypřičem do 0,15 m ploch do 5 ha sklonu do 5 | ha | 0.511
184853511 | Chemické odplevelení před založením kultury přes 20 m2 postřikem na široko v rovině a svahu do 1:5 strojně | m2 | 5109.94
185851261.R | Shrabání listí ručně nebo strojně včetně likvidace odpadu a dopravy (1xrok) | m2 | 15402.63
0057243R | osivo travinobylinná směs | kg | 19.036
t03 |  |  | 630.05
t03 | "trávník luční T03"630,05 |  | 630.05
Použití figury:
181351114 | Rozprostření ornice tl vrstvy přes 200 do 250 mm pl přes 500 m2 v rovině nebo ve svahu do 1:5 strojně | m2 | 5033.74
111151220.R | Pokosení trávníku parkového včetně likvidace odpadu a dopravy (2x/rok) | m2 | 4299.66
181951111 | Úprava pláně v hornině třídy těžitelnosti I skupiny 1 až 3 bez zhutnění strojně | m2 | 5109.94
183551413 | Úprava půdy rotačním kypřičem do 0,15 m ploch do 5 ha sklonu do 5 | ha | 0.511
184853511 | Chemické odplevelení před založením kultury přes 20 m2 postřikem na široko v rovině a svahu do 1:5 strojně | m2 | 5109.94
185851261.R | Shrabání listí ručně nebo strojně včetně likvidace odpadu a dopravy (1xrok) | m2 | 15402.63
0057244R | osivo travinobylinná směs | kg | 3.15
t04 |  |  | 211.74
t04 | "květinový trávník T04"211,74 |  | 211.74
Použití figury:
181351114 | Rozprostření ornice tl vrstvy přes 200 do 250 mm pl přes 500 m2 v rovině nebo ve svahu do 1:5 strojně | m2 | 5033.74
111151220.R | Pokosení trávníku parkového včetně likvidace odpadu a dopravy (2x/rok) | m2 | 4299.66
181951111 | Úprava pláně v hornině třídy těžitelnosti I skupiny 1 až 3 bez zhutnění strojně | m2 | 5109.94
183551413 | Úprava půdy rotačním kypřičem do 0,15 m ploch do 5 ha sklonu do 5 | ha | 0.511
184853511 | Chemické odplevelení před založením kultury přes 20 m2 postřikem na široko v rovině a svahu do 1:5 strojně | m2 | 5109.94
185851261.R | Shrabání listí ručně nebo strojně včetně likvidace odpadu a dopravy (1xrok) | m2 | 15402.63
0057245R | osivo travinobylinná směs | kg | 1.059
t05 | tl |  | 95.94
t05 | "trávník květinový T05"165,29-69,35 |  | 95.94
Použití figury:
181351114 | Rozprostření ornice tl vrstvy přes 200 do 250 mm pl přes 500 m2 v rovině nebo ve svahu do 1:5 strojně | m2 | 5033.74
181951111 | Úprava pláně v hornině třídy těžitelnosti I skupiny 1 až 3 bez zhutnění strojně | m2 | 5109.94
183551413 | Úprava půdy rotačním kypřičem do 0,15 m ploch do 5 ha sklonu do 5 | ha | 0.511
184853511 | Chemické odplevelení před založením kultury přes 20 m2 postřikem na široko v rovině a svahu do 1:5 strojně | m2 | 5109.94
0057246R | osivo travinobylinná směs | kg | 0.336
t07 |  |  | 195.23
t07 | "lamenivo poldru T07"195,23 |  | 195.23
Použití figury:
184911211 | Rozprostření valounků vel přes 0,063 do 0,1 m v rovině a svahu do 1:5 | m2 | 141.83
162751116 | Vodorovné přemístění přes 8 000 do 9000 m výkopku/sypaniny z horniny třídy těžitelnosti I skupiny 1 až 3 | m3 | 136.706
58343872 | kamenivo drcené hrubé frakce 8/16 | t | 25.529
tr |  |  | 4621.72
bt | "bylinný trávník T01"807,64 |  | 807.64
t04 | "květinový trávník T04"211,74 |  | 211.74
t05 | "trávník květinový T05"165,29-69,35 |  | 95.94
t02 | "trávník luční T02"2945,55 |  | 2945.55
t03 | "trávník luční T03"630,05 |  | 630.05
| "odpočet závlahové mísy stromů"-(ps-7)*1,0 |  | -44
| "odpočet závlahové mísy keřů"-pk*0,3 |  | -25.2
tr | Mezisoučet |  | 4621.72
Použití figury:
181351114 | Rozprostření ornice tl vrstvy přes 200 do 250 mm pl přes 500 m2 v rovině nebo ve svahu do 1:5 strojně | m2 | 5033.74
162606112 | Vodorovné přemístění do 5000 m bez naložení výkopku ze zemin schopných zúrodnění | m3 | 487.164
181411131 | Založení parkového trávníku výsevem pl do 1000 m2 v rovině a ve svahu do 1:5 | m2 | 2105.19
183403153 | Obdělání půdy hrabáním v rovině a svahu do 1:5 | m2 | 5061.74
183403161 | Obdělání půdy válením v rovině a svahu do 1:5 | m2 | 5033.74
185803211 | Uválcování trávníku v rovině a svahu do 1:5 | m2 | 5033.74
185804312 | Zalití rostlin vodou plocha přes 20 m2 | m3 | 100.675
tr0 |  |  | 260
tr0 | 140+50+70 |  | 260
Použití figury:
183211312 | Výsadba trvalek prostokořenných | kus | 420
119005153 | Vytyčení výsadeb s rozmístěním solitérních rostlin přes 10 do 50 kusů | kus | 45
183111113 | Hloubení jamek bez výměny půdy zeminy skupiny 1 až 4 obj přes 0,005 do 0,01 m3 v rovině a svahu do 1:5 | kus | 17
trs |  |  | 412.02
st | "trávník štěrkový-směs štěrku a zeminy (odpočet část realizovaná později)"450,14-31,12 |  | 419.02
| "odpočet závlahové mísy stromů"-(11-4)*1,0 |  | -7
trs | Mezisoučet |  | 412.02
Použití figury:
181351114 | Rozprostření ornice tl vrstvy přes 200 do 250 mm pl přes 500 m2 v rovině nebo ve svahu do 1:5 strojně | m2 | 5033.74
162606112 | Vodorovné přemístění do 5000 m bez naložení výkopku ze zemin schopných zúrodnění | m3 | 487.164
162751116 | Vodorovné přemístění přes 8 000 do 9000 m výkopku/sypaniny z horniny třídy těžitelnosti I skupiny 1 až 3 | m3 | 136.706
181411131 | Založení parkového trávníku výsevem pl do 1000 m2 v rovině a ve svahu do 1:5 | m2 | 2105.19
183403153 | Obdělání půdy hrabáním v rovině a svahu do 1:5 | m2 | 5061.74
183403161 | Obdělání půdy válením v rovině a svahu do 1:5 | m2 | 5033.74
185803211 | Uválcování trávníku v rovině a svahu do 1:5 | m2 | 5033.74
185804312 | Zalití rostlin vodou plocha přes 20 m2 | m3 | 100.675
0057241R | osivo travinobylinná směs | kg | 10.301
trv |  |  | 420
tr0 | 140+50+70 |  | 260
| 2*30+2*50 |  | 160
trv | Součet |  | 420
Použití figury:
183211312 | Výsadba trvalek prostokořenných | kus | 420
005726R1 | sazenice trvalek | kus | 420
v |  |  | 487.164
sz | "dovoz substrátu"0,2*trs*0,1+0,15*vp*0,3+0,2*tr*0,5 |  | 471.672
vs | "dovoz substrátu"ps*0,5*1,0*1,0*0,4 |  | 10.2
vk | "dovoz substrátu"pk*0,3*0,4*0,4 |  | 4.032
vk1 | "dovoz kompostu pro mulčování keřů"pk*0,3*0,05 |  | 1.26
v | Součet |  | 487.164
Použití figury:
162606112 | Vodorovné přemístění do 5000 m bez naložení výkopku ze zemin schopných zúrodnění | m3 | 487.164
167103101 | Nakládání výkopku ze zemin schopných zúrodnění | m3 | 487.164
v1 |  |  | 1.12
v1 | vp*0,04 |  | 1.12
Použití figury:
185804311 | Zalití rostlin vodou plochy záhonů jednotlivě do 20 m2 | M3 | 10.855
185851121 | Dovoz vody pro zálivku rostlin na vzdálenost do 1000 m | M3 | 111.53
v2 |  |  | 100.675
| "trávník dokomčovací péče 20l/m2"trs*0,02+tr*0,02 |  | 100.675
v2 | Součet |  | 100.675
Použití figury:
185804312 | Zalití rostlin vodou plocha přes 20 m2 | m3 | 100.675
185851121 | Dovoz vody pro zálivku rostlin na vzdálenost do 1000 m | M3 | 111.53
v3 |  |  | 6.375
v3 | "zalití stromů před a po výsadbě"ps*0,05+ps*0,075 |  | 6.375
Použití figury:
185804311 | Zalití rostlin vodou plochy záhonů jednotlivě do 20 m2 | M3 | 10.855
185851121 | Dovoz vody pro zálivku rostlin na vzdálenost do 1000 m | M3 | 111.53
v4 |  |  | 3.36
v4 | "zalití keřů"pk*0,04 |  | 3.36
Použití figury:
185804311 | Zalití rostlin vodou plochy záhonů jednotlivě do 20 m2 | M3 | 10.855
185851121 | Dovoz vody pro zálivku rostlin na vzdálenost do 1000 m | M3 | 111.53
vk |  |  | 4.032
vk | "dovoz substrátu"pk*0,3*0,4*0,4 |  | 4.032
Použití figury:
162606112 | Vodorovné přemístění do 5000 m bez naložení výkopku ze zemin schopných zúrodnění | m3 | 487.164
10321100 | zahradní substrát pro výsadbu VL | m3 | 14.232
vk1 |  |  | 1.26
vk1 | "dovoz kompostu pro mulčování keřů"pk*0,3*0,05 |  | 1.26
Použití figury:
162606112 | Vodorovné přemístění do 5000 m bez naložení výkopku ze zemin schopných zúrodnění | m3 | 487.164
2519116R | kompost | kg | 856.548
vp |  |  | 28
vp | "výsadba v poldru"8*3,5 |  | 28
Použití figury:
181311103 | Rozprostření ornice tl vrstvy do 200 mm v rovině nebo ve svahu do 1:5 ručně | m2 | 28
162606112 | Vodorovné přemístění do 5000 m bez naložení výkopku ze zemin schopných zúrodnění | m3 | 487.164
162751116 | Vodorovné přemístění přes 8 000 do 9000 m výkopku/sypaniny z horniny třídy těžitelnosti I skupiny 1 až 3 | m3 | 136.706
183403153 | Obdělání půdy hrabáním v rovině a svahu do 1:5 | m2 | 5061.74
18481351R | Ruční odplevelení před založením kultury | m2 | 56
184817111 | Řez trvalek ve vegetačním období v rovině nebo ve svahu do 1:5 jarní řez | m2 | 84
184854111 | Míchání vegetačních substrátů v homogenizačním zařízení v množství do 10 m3 | m3 | 4.2
18491142R | Mulčování rostlin kamenivem tl do 0,1 m v rovině a svahu do 1:5 | m2 | 28
18491142R | Mulčování rostlin kamenivem tl do 0,1 m v rovině a svahu do 1:5 | m2 | 84
185804252 | Odstranění odkvetlých a odumřelých částí trvalek s odklizením odpadu do 20 km | m2 | 84
18580425r | Průběžná kontrola rostlin, jejich doplnění v případě úhynu, případná ochrana proti škůdcům | m2 | 84
185804311 | Zalití rostlin vodou plochy záhonů jednotlivě do 20 m2 | M3 | 10.855
185804311 | Zalití rostlin vodou plochy záhonů jednotlivě do 20 m2 | M3 | 10.08
185804511 | Odplevelení záhonu květin v rovině a svahu do 1:5 | m2 | 84
185804511 | Odplevelení záhonu květin v rovině a svahu do 1:5 | m2 | 112
vs |  |  | 10.2
vs | "dovoz substrátu"ps*0,5*1,0*1,0*0,4 |  | 10.2
Použití figury:
162606112 | Vodorovné přemístění do 5000 m bez naložení výkopku ze zemin schopných zúrodnění | m3 | 487.164
10321100 | zahradní substrát pro výsadbu VL | m3 | 14.232
zk |  |  | 9.072
zk | "keře"pk*0,3*0,020*6*3 |  | 9.072
Použití figury:
185804311 | Zalití rostlin vodou plochy záhonů jednotlivě do 20 m2 | M3 | 9.072
185851121 | Dovoz vody pro zálivku rostlin na vzdálenost do 1000 m | M3 | 9.072
zk1 |  |  | 10.08
zk1 | "výsadba v poldru"vp*0,020*6*3 |  | 10.08
Použití figury:
185804311 | Zalití rostlin vodou plochy záhonů jednotlivě do 20 m2 | M3 | 10.08
185851121 | Dovoz vody pro zálivku rostlin na vzdálenost do 1000 m | M3 | 10.08
zst |  |  | 134.4
zst | 56*0,080*6*5 |  | 134.4
Použití figury:
185804311 | Zalití rostlin vodou plochy záhonů jednotlivě do 20 m2 | M3 | 134.4
185851121 | Dovoz vody pro zálivku rostlin na vzdálenost do 1000 m | M3 | 134.4