## Kryci list
Kontrolní rozpočet s výkazem výměr
Zakázka
Číslo zakázky
Zakázka | Stavební úpravy venkovního koupaliště v Berouně - I.+II.etapa
Klasifikace
Fáze | Kontrolní ocenění objednatele
Komentář | Rozdělení do 2 samostatných etap /stav k 12.3.2019/
Verze
Popis | Upravená verze kontrolního ocenění
Komentář | Rozpočet s detailním rozdělením položek do I. a II. etapy + byly přidány vlastní skluzavky s OK
Firmy
Typ Firmy
Uživatelé
Význam (funkce) | Jméno
Zpracovatel

## Rekapitulace
CELKOVÁ REKAPITULACE AKCE
Stavební úpravy venkovního koupaliště v Berouně - I.+II.etapa
Popis | Cena I. etapa | Cena II. etapa
SO_01: Venkovní prostranství areálu koupaliště
001.: Zemní práce
0027: Základy
0033: Sloupy a pilíře
0034: Stěny a příčky
0043: Schodišťové konstrukce
0056: Podkladní vrstvy komunikací a ploch
0059: Kryty pozemních komunikací a ploch dlážděné
0096: Bourání konstrukcí
0097: Přesun hmot a suti
099.: Přesun hmot HSV
711.: Izolace proti vodě a vlhkosti
760.: Výrobky
7679: Konstrukce zámečnické - demontáž
NEREZ: Nerezové konstrukce bazénů
SAD.: Sadové úpravy
SO_02: Velký bazén
001.: Zemní práce
0015: Zajištění konstrukcí
0027: Základy
0031: Zdi pozemních staveb
0038: Různé kompletní konstrukce
0063: Podlahy a podlahové konstrukce
0094: Lešení
0095: Dokončovací konstrukce a práce
0096: Bourání konstrukcí
0097: Přesun hmot a suti
0098: Sanace
099.: Přesun hmot HSV
711.: Izolace proti vodě a vlhkosti
760.: Výrobky
7679: Konstrukce zámečnické - demontáž
771.: Podlahy z dlaždic
783.: Nátěry
NEREZ: Nerezové konstrukce bazénů
SO_03: Brouzdaliště
001.: Zemní práce
0027: Základy
0063: Podlahy a podlahové konstrukce
0095: Ostatní konstrukce a práce
099.: Přesun hmot HSV
NEREZ: Nerezové konstrukce bazénů
SO_04: Tobogány - založení
001.: Zemní práce
0027: Základy
099.: Přesun hmot HSV
TBG.: Sestava skluzavek
SO_05: Strojovna úpravny vody
001.: Zemní práce
0027: Základy
0034: Stěny a příčky
0041: Stropy a stropní konstrukce pozemních staveb
00439: Schodišťové konstrukce ocelové
0061: Úprava povrchů vnitřní
0063: Podlahy a podlahové konstrukce
0094: Lešení
0095: Dokončovací konstrukce a práce
0096: Bourání konstrukcí
0097: Přesun hmot a suti
0098: Sanace
099.: Přesun hmot HSV
711.: Izolace proti vodě a vlhkosti
720.: Zdravotní instalace
740.: Elektroinstalace
7661: Vnitřní výplně
7662: Vnější výplně
7670: Zámečnické výrobky
7679: Konstrukce zámečnické - demontáž
771.: Podlahy z dlaždic
777.: Podlahy lité
781.: Obklady
784.: Malby
789.: Vzduchotechnika a větrání
TECH: Bazénová technologie
VRN: Vedlejší rozpočtové náklady
VRN.: Vedlejší rozpočtové náklady
Celkem (bez DPH) | 0 | 0
DPH 21,00 % | 0 | 0
Celkem (včetně DPH) | 0 | 0

## Položkový rozpočet
[5 empty] | Poř. | Typ | Kód | Popis | MJ | Výměra I. etapa | Výměra II. etapa | Jedn. cena | Cena I. etapa CELKEM | Cena II. etapa CELKEM | Sazba DPH | DPH | Cena s DPH
[8 empty] | SO_01: Venkovní prostranství areálu koupaliště |  |  |  |  | 0 | 0 | _ | 0 | 0
[8 empty] | 001.: Zemní práce |  |  |  |  | 0 | 0 | _ | 0 | 0
##T2##N_Catalog_catGUID | ##T2##PRO_ITEM_catID | ##T2##PRO_ITEM_iteCode | ##T2##PRO_ITEM_szvCode | ##T2##PRO_ITEM_tevCode | 1 | SP | 122101102 | Odkopávky a prokopávky nezapažené v hornině tř. 1 a 2 objem do 1000 m3 | m3 | 179.287 | 84.513 |  | 0 | 0 | 21 | 0 | 0
[8 empty] | plošný odkop ochozů na -0,55 : |  | 0 |  |  |  |  | _
[8 empty] | ochozy na terénu - dle výměry od projektanta : |  | 0 |  |  |  |  | _
[8 empty] | 1119,00*0,20 |  | 223.8 |  |  |  |  | _
[8 empty] | ostatní odkopávky pro úpravu HTÚ : |  | 0 |  |  |  |  | _
[8 empty] | 40,00 |  | 40 |  |  |  |  | _
[8 empty] | z toho II. etapa : | [6 empty] | _
[8 empty] | ochozy na terénu na -0,550 : | [6 empty] | _
[8 empty] | (38*9,3+13,5*4,5+2,8*1,8+4,5*1,5/2)*0,2 |  |  | 84.513 |  |  |  | _
[5 empty] | 2 | SP | 122101101 | Odkopávky a prokopávky nezapažené v hornině tř. 1 a 2 objem do 100 m3 | m3 | 3.4155 | 1.375 |  | 0 | 0 | 21 | 0 | 0
[8 empty] | pro klasická brodítka - 2x : |  | 0 |  |  |  |  | _
[8 empty] | 2,50*0,50*0,55*2*2 |  | 2.75 |  |  |  |  | _
[8 empty] | pro brodítko ZTP - 1x : |  | 0 |  |  |  |  | _
[8 empty] | 2,65*0,70*0,55*2 |  | 2.0405 |  |  |  |  | _
[8 empty] | z toho II. etapa : | [6 empty] | _
[8 empty] | pro klasické brodítko : | [6 empty] | _
[8 empty] | 2,50*0,50*0,55*2 |  |  | 1.375
[5 empty] | 3 | SP | 132101101 | Hloubení rýh šířky do 600 mm v hornině tř. 1 a 2 objemu do 100 m3 | m3 | 11.8 | 0 |  | 0 | 0 | 21 | 0 | 0
[8 empty] | pro palisády v. 800 mm : |  | 0 |  |  |  |  | _
[8 empty] | 45,00*0,40*0,30 |  | 5.4 |  |  |  |  | _
[8 empty] | pro palisády v. 1200 mm : |  | 0 |  |  |  |  | _
[8 empty] | 40,00*0,40*0,40 |  | 6.4 |  |  |  |  | _
[5 empty] | 4 | SP | 132101201 | Hloubení rýh š do 2000 mm v hornině tř. 1 a 2 objemu do 100 m3 | m3 | 1.638 | 19.908 |  | 0 | 0 | 21 | 0 | 0
[8 empty] | pro kamenné zídky : |  | 0 |  |  |  |  | _
[8 empty] | (9,85+3,60+4*1,30+1,10+14,45)*0,70*0,90 |  | 21.546 |  |  |  |  | _
[8 empty] | z toho II. etapa : | [6 empty] | _
[8 empty] | pro kamenné zídky : | [6 empty] | _
[8 empty] | (9,85+3,60+2*1,30+1,10+14,45)*0,70*0,90 |  |  | 19.908
[5 empty] | 5 | SP | 171101141 | Uložení sypaniny do 0,75 m3 násypu na 1 m silnice nebo železnice | m3 | 11.3715 | 17.827 |  | 0 | 0 | 21 | 0 | 0
[8 empty] | rampa u louky pro odpočinek : |  | 0 |  |  |  |  | _
[8 empty] | 14,50*2,40*0,97/2 |  | 16.878 |  |  |  |  | _
[8 empty] | rampa podél brouzdaliště : |  | 0 |  |  |  |  | _
[8 empty] | 9,85*3,00*0,34/2 |  | 5.0235 |  |  |  |  | _
[8 empty] | rampa k brodítku ZTP : |  | 0 |  |  |  |  | _
[8 empty] | 10,00*2,20*0,42/2 |  | 4.62 |  |  |  |  | _
[8 empty] | svah pro nová schodiště : |  | 0 |  |  |  |  | _
[8 empty] | 1,80*2,00*0,96/2+1,30*2,00*0,73/2 |  | 2.677 |  |  |  |  | _
[8 empty] | z toho II. etapa : | [6 empty] | _
[8 empty] | rampa u louky pro odpočinek : | [6 empty] | _
[8 empty] | 14,50*2,40*0,97/2 |  |  | 16.878
svah pro schodiště :
[8 empty] | 1,30*2,00*0,73/2 |  |  | 0.949
[5 empty] | 6 | SP | 174101101 | Zásyp jam, šachet rýh nebo kolem objektů sypaninou se zhutněním | m3 | 36.934 | 1.228 |  | 0 | 0 | 21 | 0 | 0
[8 empty] | za palisády : |  | 0 |  |  |  |  | _
[8 empty] | (45,00+40,00)*0,80*0,40 |  | 27.2 |  |  |  |  | _
[8 empty] | za kamenné zídky : |  | 0 |  |  |  |  | _
[8 empty] | (9,85+3,60)*0,70*0,40 |  | 3.766 |  |  |  |  | _
[8 empty] | 4*1,30*0,70*0,40 |  | 1.456 |  |  |  |  | _
[8 empty] | 1,10*3,00*0,40 |  | 1.32 |  |  |  |  | _
[8 empty] | 14,45*1,00*0,40/2 |  | 2.89 |  |  |  |  | _
[8 empty] | okolo brodítek : |  | 0 |  |  |  |  | _
[8 empty] | 2*2,50*2*0,10 |  | 1 |  |  |  |  | _
[8 empty] | 2,65*2*0,10 |  | 0.53 |  |  |  |  | _
[8 empty] | z toho II. etapa : | [6 empty] | _
[8 empty] | za zídky schodiště : | [6 empty] | _
[8 empty] | 2*1,30*0,70*0,40 |  |  | 0.728
okolo brodítka :
[8 empty] | 2,50*2*0,10 |  |  | 0.5
[5 empty] | 7 | SP | 162301102 | Vodorovné přemístění do 50 m výkopku/sypaniny z horniny tř. 1 až 4 | m3 | 96.612 | 38.11 |  | 0 | 0 | 21 | 0 | 0
[8 empty] | pro zásypy a násypy na mezideponii a zpět : |  | 0 |  |  |  |  | _
[8 empty] | viz 171 10-1141; 29,199*2 |  | 58.398 |  |  |  |  | _
[8 empty] | viz 174 10-1101; 38,162*2 |  | 76.324 |  |  |  |  | _
[8 empty] | z toho II. etapa : | [6 empty] | _
[8 empty] | pro zásypy a násypy na mezideponii a zpět : | [6 empty] | _
[8 empty] | viz 171 10-1141; 17,827*2 |  |  | 35.654 |  |  |  | _
[8 empty] | viz 174 10-1101; 1,228*2 |  |  | 2.456 |  |  |  | _
[5 empty] | 8 | SP | 167101101 | Nakládání výkopku z hornin tř. 1 až 4 do 100 m3 | m3 | 48.306 | 19.055 |  | 0 | 0 | 21 | 0 | 0
[8 empty] | pro zásypy a násypy : |  | 0 |  |  |  |  | _
[8 empty] | viz 171 10-1141; 29,199 |  | 29.199 |  |  |  |  | _
[8 empty] | viz 174 10-1101; 38,162 |  | 38.162 |  |  |  |  | _
[8 empty] | z toho II. etapa : | [6 empty] | _
[8 empty] | pro zásypy a násypy na mezideponii a zpět : | [6 empty] | _
[8 empty] | viz 171 10-1141; 17,827 |  |  | 17.827 |  |  |  | _
[8 empty] | viz 174 10-1101; 1,228 |  |  | 1.228 |  |  |  | _
[5 empty] | 9 | SP | 162701105 | Vodorovné přemístění do 10000 m výkopku/sypaniny z horniny tř. 1 až 4 | m3 | 147.835 | 86.741 |  | 0 | 0 | 21 | 0 | 0
[8 empty] | viz 122 10-1102; 263,800 |  | 263.8 |  |  |  |  | _
[8 empty] | viz 122 10-1101; 4,791 |  | 4.791 |  |  |  |  | _
[8 empty] | viz 132 10-1101; 11,800 |  | 11.8 |  |  |  |  | _
[8 empty] | viz 132 10-1201; 21,546 |  | 21.546 |  |  |  |  | _
[8 empty] | odpočet zásypů a násypů : |  | 0 |  |  |  |  | _
[8 empty] | viz 167 10-1101; -67,361 |  | -67.361 |  |  |  |  | _
[8 empty] | z toho II. etapa : | [6 empty] | _
[8 empty] | viz 122 10-1102; 84,513 |  |  | 84.513 |  |  |  | _
[8 empty] | viz 122 10-1101; 1,375 |  |  | 1.375 |  |  |  | _
[8 empty] | viz 132 10-1201; 19,908 |  |  | 19.908 |  |  |  | _
[8 empty] | odpočet zásypů a násypů : |  |  | 0 |  |  |  | _
[8 empty] | viz 167 10-1101; -19,055 |  |  | -19.055 |  |  |  | _
[5 empty] | 10 | SP | 171201201 | Uložení sypaniny na skládky | m3 | 147.835 | 86.741 |  | 0 | 0 | 21 | 0 | 0
[8 empty] | viz 162 70-1105; 234,576 |  | 234.576 |  |  |  |  | _
[8 empty] | z toho II. etapa : | [6 empty] | _
[8 empty] | viz 162 70-1105; 86,741 |  |  | 86.741 |  |  |  | _
[5 empty] | 11 | SP | 171201211 | Poplatek za uložení stavebního odpadu - zeminy a kameniva na skládce | t | 266.103 | 156.1338 |  | 0 | 0 | 21 | 0 | 0
[8 empty] | 1 m3 = 1,80 t : |  | 0 |  |  |  |  | _
[8 empty] | viz 162 70-1105; 234,576*1,8 |  | 422.2368 |  |  |  |  | _
[8 empty] | z toho II. etapa : | [6 empty] | _
[8 empty] | viz 162 70-1105; 86,741*1,8 |  |  | 156.1338 |  |  |  | _
[5 empty] | 12 | SP | 181301102 | Rozprostření ornice tl vrstvy do 150 mm pl do 500 m2 v rovině nebo ve svahu do 1:5 | m2 | 0 | 140 |  | 0 | 0 | 21 | 0 | 0
[8 empty] | z toho II. etapa : | [6 empty] | _
[8 empty] | rampa + louka pro odpočinek; 140,00 |  |  | 140 |  |  |  | _
[5 empty] | 13 | H | 10371500 | substrát pro trávníky VL | m3 | 0 | 21 |  | 0 | 0 | 21 | 0 | 0
[8 empty] | z toho II. etapa : | [6 empty] | _
[8 empty] | 140,00*0,15 |  |  | 21 |  |  |  | _
[5 empty] | 14 | SP | 181411131 | Založení parkového trávníku výsevem plochy do 1000 m2 v rovině a ve svahu do 1:5 | m2 | 0 | 140 |  | 0 | 0 | 21 | 0 | 0
[8 empty] | z toho II. etapa : | [6 empty] | _
[8 empty] | rampa + louka pro odpočinek; 140,00 |  |  | 140 |  |  |  | _
[5 empty] | 15 | H | 00572415 | Osivo směs travní parková směs exclusive | kg | 0 | 7 |  | 0 | 0 | 21 | 0 | 0
[8 empty] | z toho II. etapa : | [6 empty] | _
[8 empty] | 140,00/20,00 |  |  | 7 |  |  |  | _
_
[8 empty] | 0027: Základy |  |  |  |  | 0 | 0 | _ | 0 | 0
[5 empty] | 16 | SP | 274316121 | Základové pasy z prostého betonu se zvýšenými nároky na prostředí tř. C 25/30-XF2, XD2, XA1 - C1.02 | m3 | 2.984 | 1.3 |  | 0 | 0 | 21 | 0 | 0
[8 empty] | klasická brodítka - 2x : |  | 0 |  |  |  |  | _
[8 empty] | (2,50*0,40+2*2,25*0,50)*0,40*2 |  | 2.6 |  |  |  |  | _
[8 empty] | brodítko TZP - 1x : |  | 0 |  |  |  |  | _
[8 empty] | (2,65*0,40+2*2,25*0,70)*0,40 |  | 1.684 |  |  |  |  | _
[8 empty] | z toho II. etapa : | [6 empty] | _
[8 empty] | brodítko : | [6 empty] | _
[8 empty] | (2,50*0,40+2*2,25*0,50)*0,40 |  |  | 1.3
[5 empty] | 19 | SP | 271532212 | Podsyp pod základové konstrukce se zhutněním z hrubého kameniva frakce 16 až 32 mm | m3 | 3.4835 | 1.5625 |  | 0 | 0 | 21 | 0 | 0
[8 empty] | pod tělesa brodítek : |  | 0 |  |  |  |  | _
[8 empty] | 3,125+1,921 |  | 5.046 |  |  |  |  | _
[8 empty] | z toho II. etapa : | [6 empty] | _
[8 empty] | pod brodítko : | [6 empty] | _
[8 empty] | 3,15/2 |  |  | 1.5625
[5 empty] | 21 | SP | 271562211 | Podsyp pod základové konstrukce se zhutněním z drobného kameniva frakce 0 až 4 mm | m3 | 0.48972 | 0.22472 |  | 0 | 0 | 21 | 0 | 0
[8 empty] | pod nerezovou vanu brodítek : |  | 0 |  |  |  |  | _
[8 empty] | 2,12*2,12*0,05*2 |  | 0.44944 |  |  |  |  | _
[8 empty] | 2,12*2,50*0,05 |  | 0.265 |  |  |  |  | _
[8 empty] | z toho II. etapa : | [6 empty] | _
[8 empty] | 2,12*2,12*0,05 |  |  | 0.22472 |  |  |  | _
[5 empty] | 22 | SP | 213141111 | Zřízení vrstvy z geotextilie v rovině nebo ve sklonu do 1:5 š do 3 m | m2 | 14.31 | 6.625 |  | 0 | 0 | 21 | 0 | 0
[8 empty] | 2,65*2,50*2 |  | 13.25 |  |  |  |  | _
[8 empty] | 2,65*2,90 |  | 7.685 |  |  |  |  | _
[8 empty] | z toho II. etapa : | [6 empty] | _
[8 empty] | 2,65*2,50 |  |  | 6.625 |  |  |  | _
[5 empty] | 23 | H | 69311172 | textilie ÚV stabilizace 300 g/m2 do š 8,8 m | m2 | 16.4565 | 7.6188 |  | 0 | 0 | 21 | 0 | 0
[8 empty] | viz 213 14-1111; 20,935*1,15 |  | 24.0753 |  |  |  |  | _
[8 empty] | z toho II. etapa : | [6 empty] | _
[8 empty] | viz 213 14-1111; 6,625*1,15 |  |  | 7.6188 |  |  |  | _
[5 empty] | 24 | SP | 274316121 | Základové pasy z prostého betonu se zvýšenými nároky na prostředí tř. C 25/30-XF2, XD2, XA1 - C1.02 | m3 | 1.8018 | 21.8988 |  | 0 | 0 | 21 | 0 | 0
[8 empty] | pod kamenné zídky : |  | 0 |  |  |  |  | _
[8 empty] | viz 132 10-1201; 21,546 |  | 21.546 |  |  |  |  | _
[8 empty] | 10% na betonáž bez bednění; 21,546*0,1 |  | 2.1546 |  |  |  |  | _
[8 empty] | z toho II. etapa : | [6 empty] | _
[8 empty] | viz 132 10-1201; 19,908 |  |  | 19.908 |  |  |  | _
[8 empty] | 10% na betonáž bez bednění; 19,908*0,1 |  |  | 1.9908 |  |  |  | _
_
[8 empty] | 0033: Sloupy a pilíře |  |  |  |  | 0 | 0 | _ | 0 | 0
[5 empty] | 25 | SP | 339921132 | Osazování betonových palisád do betonového základu v řadě výšky prvku přes 0,5 do 1 m | m | 45 | 0 |  | 0 | 0 | 21 | 0 | 0
[8 empty] | palisády v. 800 mm; 45,00 |  | 45 |  |  |  |  | _
[5 empty] | 26 | SP | 339921133 | Osazování betonových palisád do betonového základu v řadě výšky prvku přes 1 do 1,5 m | m | 40 | 0 |  | 0 | 0 | 21 | 0 | 0
[8 empty] | palisády v. 1200 mm; 40,00 |  | 40 |  |  |  |  | _
[5 empty] | 27 | H | 59228279 | Betonová palisáda přírodní, povrch štípaný 160x160 mm výška 800 mm | kus | 296 | 0 |  | 0 | 0 | 21 | 0 | 0
[8 empty] | 45,00/0,16*1,05 zaokrouhleno; 296 |  | 296 |  |  |  |  | _
[5 empty] | 28 | H | 59228281 | Betonová palisáda přírodní, povrch štípaný 160x160 mm výška 1200 mm | kus | 263 | 0 |  | 0 | 0 | 21 | 0 | 0
[8 empty] | 40,00/0,16*1,05 zaokrouhleno; 263 |  | 263 |  |  |  |  | _
_
[8 empty] | 0034: Stěny a příčky |  |  |  |  | 0 | 0 | _ | 0 | 0
[5 empty] | 29 | SP | 348211122 | Zdivo plotových zdí z nepravidelných kamenů na maltu, objem kamene přes 0,02 m3, š spáry do 10 mm | m3 | 1.248 | 14.5845 |  | 0 | 0 | 21 | 0 | 0
[8 empty] | kamenné zídky : |  | 0 |  |  |  |  | _
[8 empty] | (9,85+3,60)*0,80*0,40 |  | 4.304 |  |  |  |  | _
[8 empty] | 4*1,30*0,80*0,40 |  | 1.664 |  |  |  |  | _
[8 empty] | 1,1*3,20*0,40 |  | 1.408 |  |  |  |  | _
[8 empty] | 14,45*1,1*0,40/2 |  | 3.179 |  |  |  |  | _
[8 empty] | pracovní mezisoučet = 10,555 |  | 0 |  |  |  |  | _
[8 empty] | 1/2 celkového množství (nové zdivo); 10,555/2 |  | 5.2775 |  |  |  |  | _
[8 empty] | z toho II. etapa : | [6 empty] | _
[8 empty] | (9,85+3,60)*0,80*0,40 |  |  | 4.304 |  |  |  | _
[8 empty] | 1,30*0,80*0,40*2 |  |  | 0.832
[8 empty] | 1,10*3,20*0,40 |  |  | 1.408
[8 empty] | 14,45*1,10*0,40/2 |  |  | 3.179
pracovní mezisoučet = 9,723
[8 empty] | 1/2 celkového množství (nové zdivo); 9,723/2 |  |  | 4.8615
[5 empty] | 30 | SP | 348213122 | Zdění zdiva plot. zdí z nepravidelných kamenů na maltu, objem kamene přes 0,02m3, š spáry do 10mm | m3 | 1.248 | 14.585 |  | 0 | 0 | 21 | 0 | 0
[8 empty] | zídky ze stávajícího kamene - cca 1/2 z celkového množství : |  | 0 |  |  |  |  | _
[8 empty] | viz 348 21-1122; 15,833 |  | 15.833 |  |  |  |  | _
[8 empty] | z toho II. etapa : | [6 empty] | _
[8 empty] | viz 348 21-1122; 14,585 |  |  | 14.585 |  |  |  | _
_
[8 empty] | 0043: Schodišťové konstrukce |  |  |  |  | 0 | 0 | _ | 0 | 0
[5 empty] | 31 | SP | 430321515 | Schodišťová konstrukce a rampa ze ŽB tř. C 20/25 | m3 | 1.2285 | 1.6695 |  | 0 | 0 | 21 | 0 | 0
[8 empty] | deska pod venkovní schodiště : |  | 0 |  |  |  |  | _
[8 empty] | 1. schodiště - 5 stupňů : |  | 0 |  |  |  |  | _
[8 empty] | 1,95*2,10*0,30 |  | 1.2285 |  |  |  |  | _
[8 empty] | 2. schodiště - 7 stupňů : |  | 0 |  |  |  |  | _
[8 empty] | 2,65*2,10*0,30 |  | 1.6695 |  |  |  |  | _
[8 empty] | z toho II. etapa : | [6 empty] | _
[8 empty] | 2. schodiště - 7 stupňů : | [6 empty] | _
[8 empty] | 2,65*2,10*0,30 |  |  | 1.6695 |  |  |  | _
[5 empty] | 32 | SP | 430362021 | Výztuž schodišťové konstrukce a rampy svařovanými sítěmi Kari | t | 0.052756 | 0.038821 |  | 0 | 0 | 21 | 0 | 0
[8 empty] | 1x síť 100/100/8 mm : |  | 0 |  |  |  |  | _
[8 empty] | (1,95+2,65)*2,10*7,90*1,20*0,001 |  | 0.091577 |  |  |  |  | _
[8 empty] | z toho II. etapa : | [6 empty] | _
[8 empty] | 1,95*2,10*7,90*1,20*0,001 |  |  | 0.038821 |  |  |  | _
[5 empty] | 33 | SP | 434121425 | Osazení ŽB prefa schodišťových dílců na desku | m | 14.7 | 10.5 |  | 0 | 0 | 21 | 0 | 0
[8 empty] | mtž prvků Best Canto : |  | 0 |  |  |  |  | _
[8 empty] | (5+7)*2,10 |  | 25.2 |  |  |  |  | _
[8 empty] | z toho II. etapa : | [6 empty] | _
[8 empty] | 5*2,10 |  |  | 10.5 |  |  |  | _
[5 empty] | 34 | SP | 434311111 | Schodišťové stupně z výplňového betonu tř. C 8/10 na desku | m | 14.7 | 10.5 |  | 0 | 0 | 21 | 0 | 0
[8 empty] | výplň prvků Best-Canto : |  | 0 |  |  |  |  | _
[8 empty] | (5+7)*2,10 |  | 25.2 |  |  |  |  | _
[8 empty] | z toho II. etapa : | [6 empty] | _
[8 empty] | 5*2,10 |  |  | 10.5 |  |  |  | _
[5 empty] | 35 | H | 59373009 | Schodišťová tvarovka Best-Canto 370/300/170 mm | kus | 49 | 35 |  | 0 | 0 | 21 | 0 | 0
[8 empty] | 7*(5+7) |  | 84 |  |  |  |  | _
[8 empty] | z toho II. etapa : | [6 empty] | _
[8 empty] | 7*5 |  |  | 35 |  |  |  | _
_
[8 empty] | 0056: Podkladní vrstvy komunikací a ploch |  |  |  |  | 0 | 0 | _ | 0 | 0
[5 empty] | 36 | SP | 564671113 | Podklad z kameniva hrubého drceného vel. 16-32 mm tl 270 mm | m2 | 696.435 | 422.565 |  | 0 | 0 | 21 | 0 | 0
[8 empty] | skladba na terénu tl. 130-270 mm : |  | 0 |  |  |  |  | _
[8 empty] | dle výměry projektanta; 1119,00 |  | 1119 |  |  |  |  | _
[8 empty] | z toho II. etapa : | [6 empty] | _
[8 empty] | 38,00*9,30+13,50*4,50+2,80*1,80+4,50*1,50/2 |  |  | 422.565 |  |  |  | _
[5 empty] | 37 | SP | 564831111 | Podklad z kameniva drceného fr 8-16 mm tl 80 mm | m2 | 696.435 | 422.565 |  | 0 | 0 | 21 | 0 | 0
[8 empty] | 1119,00 |  | 1119 |  |  |  |  | _
[8 empty] | z toho II. etapa : | [6 empty] | _
[8 empty] | 38,00*9,30+13,50*4,50+2,80*1,80+4,50*1,50/2 |  |  | 422.565 |  |  |  | _
[5 empty] | 38 | SP | 564811111 | Podklad z kameniva drceného fr 8-16 mm tl 50 mm | m2 | 270.89 | 59.11 |  | 0 | 0 | 21 | 0 | 0
[8 empty] | skladba nad kolektorem : |  | 0 |  |  |  |  | _
[8 empty] | dle výměry projektanta; 330,00 |  | 330 |  |  |  |  | _
[8 empty] | z toho II. etapa : | [6 empty] | _
[8 empty] | 25,70*2,30 |  |  | 59.11 |  |  |  | _
[5 empty] | 39 | SP | 919726123 | Geotextilie pro ochranu, separaci a filtraci netkaná měrná hmotnost do 500 g/m2 | m2 | 967.325 | 481.675 |  | 0 | 0 | 21 | 0 | 0
[8 empty] | 1119,00+330,00 |  | 1449 |  |  |  |  | _
[8 empty] | z toho II. etapa : | [6 empty] | _
[8 empty] | viz 564 67-1113; 422,565 |  |  | 422.565 |  |  |  | _
[8 empty] | viz 564 81-1111; 59,110 |  |  | 59.11 |  |  |  | _
_
[8 empty] | 0059: Kryty pozemních komunikací a ploch dlážděné |  |  |  |  | 0 | 0 | _ | 0 | 0
[5 empty] | 40 | SP | 596211113 | Kladení zámkové dlažby komunikací pro pěší tl 60 mm skupiny A pl přes 300 m2 | m2 | 967.325 | 481.675 |  | 0 | 0 | 21 | 0 | 0
[8 empty] | na terénu; 1119,00 |  | 1119 |  |  |  |  | _
[8 empty] | na kolektoru; 330,00 |  | 330 |  |  |  |  | _
[8 empty] | z toho II. etapa : | [6 empty] | _
[8 empty] | na terénu; 422,565 |  |  | 422.565 |  |  |  | _
[8 empty] | na kolektoru; 59,110 |  |  | 59.11 |  |  |  | _
[5 empty] | 41 | H | 59245028 | Dlažba zámková betonová 20x20x6 cm písková | m2 | 1015.6912 | 505.7588 |  | 0 | 0 | 21 | 0 | 0
[8 empty] | (1119,00+330,00)*1,05 |  | 1521.45 |  |  |  |  | _
[8 empty] | z toho II. etapa : | [6 empty] | _
[8 empty] | na terénu; 422,565*1,05 |  |  | 443.6932 |  |  |  | _
[8 empty] | na kolektoru; 59,110*1,05 |  |  | 62.0655 |  |  |  | _
_
[8 empty] | 0096: Bourání konstrukcí |  |  |  |  | 0 | 0 | _ | 0 | 0
[5 empty] | 42 | SP | 965081223 | Bourání podlah z dlaždic keramických nebo xylolitových tl přes 10 mm plochy přes 1 m2 | m2 | 556.985 | 393.765 |  | 0 | 0 | 21 | 0 | 0
[8 empty] | stávající dlažba ochozů : |  | 0 |  |  |  |  | _
[8 empty] | A - dlažba na kolektoru |  | 0 |  |  |  |  | _
[8 empty] | (26,00+10,20+10,10+2*1,80+10,80)*1,80 |  | 109.26 |  |  |  |  | _
[8 empty] | (33,40-9,80)*1,80 |  | 42.48 |  |  |  |  | _
[8 empty] | (10,10+9,80)*2,10 |  | 41.79 |  |  |  |  | _
[8 empty] | 4,20*2,50 |  | 10.5 |  |  |  |  | _
[8 empty] | = 1.mezisoučet |  | 204.03 |  |  |  |  | _
[8 empty] | B - dlažba na RT : |  | 0 |  |  |  |  | _
[8 empty] | 21,00*11,20 |  | 235.2 |  |  |  |  | _
[8 empty] | 15,30*5,40 |  | 82.62 |  |  |  |  | _
[8 empty] | 26,00*7,00 |  | 182 |  |  |  |  | _
[8 empty] | 9,80*7,00/2 |  | 34.3 |  |  |  |  | _
[8 empty] | 14,80*8,60/2 |  | 63.64 |  |  |  |  | _
[8 empty] | (11,20+15,40)*0,50 |  | 13.3 |  |  |  |  | _
[8 empty] | 14,60*2,50 |  | 36.5 |  |  |  |  | _
[8 empty] | 20,60*7,60 |  | 156.56 |  |  |  |  | _
[8 empty] | odpočet brodítek : |  | 0 |  |  |  |  | _
[8 empty] | -22,00-22,20 |  | -44.2 |  |  |  |  | _
[8 empty] | odpočet schodišť : |  | 0 |  |  |  |  | _
[8 empty] | -3,00*2,20*2 |  | -13.2 |  |  |  |  | _
[8 empty] | = 2.mezisoučet |  | 746.72 |  |  |  |  | _
[8 empty] | z toho II. etapa : | [6 empty] | _
[8 empty] | A/ dlažba ochozů | [6 empty] | _
[8 empty] | 25,70*2,30 |  |  | 59.11
[8 empty] | = 1.mezisoučet |  |  | 59.11
B/ dlažba na RT
[8 empty] | 38,00*9,30+13,50*4,50+2,80*1,80+4,50*1,50/2-25,70*2,30 |  |  | 363.455
odpočet brodítka :
[8 empty] | -22,20 |  |  | -22.2
odpočet schodiště :
[8 empty] | -3,00*2,20 |  |  | -6.6
[8 empty] | = 2.mezisoučet |  |  | 334.655
[5 empty] | 43 | SP | 113107136 | Odstranění podkladu z betonu vyztuženého sítěmi tl 150 mm ručně | m2 | 412.065 | 334.655 |  | 0 | 0 | 21 | 0 | 0
[8 empty] | viz 965 08-1223 (2.mezisoučet); 746,720 |  | 746.72 |  |  |  |  | _
[8 empty] | z toho II. etapa : | [6 empty] | _
[8 empty] | viz 965 08-1223 (2.mezisoučet); 334,655 |  |  | 334.655 |  |  |  | _
[5 empty] | 44 | SP | 113107135 | Odstranění podkladu z betonu vyztuženého sítěmi tl 100 mm ručně | m2 | 144.92 | 59.11 |  | 0 | 0 | 21 | 0 | 0
[8 empty] | na kolektoru : |  | 0 |  |  |  |  | _
[8 empty] | viz 965 08-1223 (1.mezisoučet); 204,030 |  | 204.03 |  |  |  |  | _
[8 empty] | z toho II. etapa : | [6 empty] | _
[8 empty] | viz 965 08-1223 (1.mezisoučet); 59,110 |  |  | 59.11 |  |  |  | _
[5 empty] | 46 | SP | 963015131 | Demontáž prefabrikovaných krycích desek kanálů, šachet nebo žump do hmotnosti 0,12 t | kus | 275 | 87 |  | 0 | 0 | 21 | 0 | 0
[8 empty] | zákryt kolektoru PZD š 300 mm : |  | 0 |  |  |  |  | _
[8 empty] | (26,00+10,20+10,10+2*1,80+10,80+33,40+10,10+4,20)/0,30 zaokrouhleno; 362 |  | 362 |  |  |  |  | _
[8 empty] | z toho II. etapa : | [6 empty] | _
[8 empty] | 26,00/0,30 zaokrouhlit; 87 |  |  | 87 |  |  |  | _
[5 empty] | 47 | SP | 963042819 | Bourání schodišťových stupňů betonových zhotovených na místě | m | 30 | 24 |  | 0 | 0 | 21 | 0 | 0
[8 empty] | venkovní schodiště : |  | 0 |  |  |  |  | _
[8 empty] | 3,00*(3+7+8) |  | 54 |  |  |  |  | _
[8 empty] | z toho II. etapa : | [6 empty] | _
[8 empty] | 3,00*8 |  |  | 24 |  |  |  | _
[5 empty] | 48 | SP | 963051113 | Bourání ŽB stropů deskových tl přes 80 mm | m3 | 0.68512 | 0 |  | 0 | 0 | 21 | 0 | 0
[8 empty] | deska věže : |  | 0 |  |  |  |  | _
[8 empty] | 4,35*1,05*0,15 |  | 0.68512 |  |  |  |  | _
[5 empty] | 49 | SP | 962052314 | Bourání pilířů ze ŽB | m3 | 0.9695 | 0 |  | 0 | 0 | 21 | 0 | 0
[8 empty] | dřík věže : |  | 0 |  |  |  |  | _
[8 empty] | 0,65*0,35*2,60 |  | 0.5915 |  |  |  |  | _
[8 empty] | 2,40*0,90/2*0,35 |  | 0.378 |  |  |  |  | _
[5 empty] | 50 | SP | 961055111 | Bourání základů ze ŽB | m3 | 1 | 0 |  | 0 | 0 | 21 | 0 | 0
[8 empty] | základ věže : |  | 0 |  |  |  |  | _
[8 empty] | 2,00*1,00*0,50 |  | 1 |  |  |  |  | _
[5 empty] | 51 | SP | 962052210 | Bourání zdiva nadzákladového ze ŽB do 1 m3 | m3 | 0.45 | 0 |  | 0 | 0 | 21 | 0 | 0
[8 empty] | část opěrné zdi : |  | 0 |  |  |  |  | _
[8 empty] | 0,45 |  | 0.45 |  |  |  |  | _
[5 empty] | 52 | SP | 966008222 | Bourání betonového nebo polymerbetonového odvodňovacího žlabu š přes 200 mm | m | 56.4 | 36 |  | 0 | 0 | 21 | 0 | 0
[8 empty] | 5,20+10,50+3,00+29,00+9,20+15,00+20,50 |  | 92.4 |  |  |  |  | _
[8 empty] | z toho II. etapa : | [6 empty] | _
[8 empty] | 10,50+3,70+21,80 |  |  | 36 |  |  |  | _
[5 empty] | 53 | SP | 962052211 | Bourání zdiva nadzákladového ze ŽB přes 1 m3 | m3 | 3.9 | 4 |  | 0 | 0 | 21 | 0 | 0
[8 empty] | brodítka : |  | 0 |  |  |  |  | _
[8 empty] | dle údajů v PD : |  | 0 |  |  |  |  | _
[8 empty] | 4,00+3,90 |  | 7.9 |  |  |  |  | _
[8 empty] | z toho II. etapa : | [6 empty] | _
[8 empty] | 4,00 |  |  | 4 |  |  |  | _
[5 empty] | 54 | SP | 985221013 | Postupné rozebírání kamenného zdiva pro další použití přes 3 m3 | m3 | 8.688 | 13.47 |  | 0 | 0 | 21 | 0 | 0
[8 empty] | zdivo opěrných zídek tl 400 mm pro opětovné použití : |  | 0 |  |  |  |  | _
[8 empty] | (2,20+3,20+9,50)*0,70*0,40 |  | 4.172 |  |  |  |  | _
[8 empty] | 5,80*1,30*0,40 |  | 3.016 |  |  |  |  | _
[8 empty] | 15,30*(1,30+1,40)/2*0,40 |  | 8.262 |  |  |  |  | _
[8 empty] | 1,20*1,10*0,40 |  | 0.528 |  |  |  |  | _
[8 empty] | (3,70+2,20+3,40)*1,40*0,40 |  | 5.208 |  |  |  |  | _
[8 empty] | 2,70*0,90*0,40 |  | 0.972 |  |  |  |  | _
[8 empty] | z toho II. etapa : | [6 empty] | _
[8 empty] | 15,30*(1,30+1,40)/2*0,40 |  |  | 8.262 |  |  |  | _
[8 empty] | (3,70+2,20+3,40)*1,40*0,40 |  |  | 5.208
[5 empty] | 55 | SP | 979079001 | Očištění vybouraného kamenného zdiva | m3 | 8.688 | 13.47 |  | 0 | 0 | 21 | 0 | 0
[8 empty] | viz 985 02-1013; 22,158 |  | 22.158 |  |  |  |  | _
[8 empty] | z toho II. etapa : | [6 empty] | _
[8 empty] | viz 985 02-1013; 13,47 |  |  | 13.47 |  |  |  | _
[5 empty] | 56 | SP | 961059001 | Vybourání armaturních šachet beton do 1 m3 objemu | kus | 4 | 1 |  | 0 | 0 | 21 | 0 | 0
[8 empty] | 5 |  | 5 |  |  |  |  | _
[8 empty] | z toho II. etapa : | [6 empty] | _
[8 empty] | 1 |  |  | 1 |  |  |  | _
_
[8 empty] | 0097: Přesun hmot a suti |  |  |  |  | 0 | 0 | _ | 0 | 0
[5 empty] | 57 | SP | 997013111 | Vnitrostaveništní doprava suti a vybouraných hmot pro budovy v do 6 m s použitím mechanizace | t | 401.406 | 282.407 |  | 0 | 0 | 21 | 0 | 0
[8 empty] | 683.813 |  | 683.813 |  |  |  |  | _
[8 empty] | z toho II. etapa : | [6 empty] | _
[8 empty] | 282,407 |  |  | 282.407 |  |  |  | _
[5 empty] | 58 | SP | 997221611 | Nakládání suti na dopravní prostředky pro vodorovnou dopravu | t | 346.011 | 282.407 |  | 0 | 0 | 21 | 0 | 0
[8 empty] | viz 997 01-3111; 683,813 |  | 683.813 |  |  |  |  | _
[8 empty] | odpočet tonáže kamenného zdiva zídek : |  | 0 |  |  |  |  | _
[8 empty] | viz 985 22-1013; -55,395 |  | -55.395 |  |  |  |  | _
[8 empty] | z toho II. etapa : | [6 empty] | _
[8 empty] | 282,407 |  |  | 282.407 |  |  |  | _
[5 empty] | 59 | SP | 997013501 | Odvoz suti a vybouraných hmot na skládku nebo meziskládku do 1 km se složením | t | 346.011 | 282.407 |  | 0 | 0 | 21 | 0 | 0
[8 empty] | viz 997 22-1611; 628,418 |  | 628.418 |  |  |  |  | _
[8 empty] | z toho II. etapa : | [6 empty] | _
[8 empty] | 282,407 |  |  | 282.407 |  |  |  | _
[5 empty] | 60 | SP | 997013509 | Příplatek k odvozu suti a vybouraných hmot na skládku ZKD 1 km přes 1 km | t | 6574.209 | 5365.733 |  | 0 | 0 | 21 | 0 | 0
[8 empty] | viz 997 01-3501; 628,418*19 |  | 11939.942 |  |  |  |  | _
[8 empty] | z toho II. etapa : | [6 empty] | _
[8 empty] | 282,407*19 |  |  | 5365.733 |  |  |  | _
[5 empty] | 61 | SP | 997013801 | Poplatek za uložení na skládce (skládkovné) stavebního odpadu betonového kód odpadu 170 101 | t | 346.011 | 282.407 |  | 0 | 0 | 21 | 0 | 0
[8 empty] | viz 99701-3501; 628,418 |  | 628.418 |  |  |  |  | _
[8 empty] | z toho II. etapa : | [6 empty] | _
[8 empty] | 282,407 |  |  | 282.407 |  |  |  | _
_
[8 empty] | 099.: Přesun hmot HSV |  |  |  |  | 0 | 0 | _ | 0 | 0
[5 empty] | 62 | SP | 998223011 | Přesun hmot pro pozemní komunikace s krytem dlážděným | t | 923.7754 | 442.326 |  | 0 | 0 | 21 | 0 | 0
[8 empty] | z toho II. etapa : | [6 empty] | _
[8 empty] | 442,326 |  |  | 442.326 |  |  |  | _
_
[8 empty] | 711.: Izolace proti vodě a vlhkosti |  |  |  |  | 0 | 0 | _ | 0 | 0
[5 empty] | 63 | SP | 711511101.R | Provedení hydroizolace podzemních objektů za studena penetračním nátěrem | m2 | 270.89 | 59.11 |  | 0 | 0 | 21 | 0 | 0
[8 empty] | vršek kolektoru; 330,00 |  | 330 |  |  |  |  | _
[8 empty] | z toho II. etapa : | [6 empty] | _
[8 empty] | 25,70*2,30 |  |  | 59.11 |  |  |  | _
[5 empty] | 64 | H | 11163150 | lak asfaltový penetrační | t | 0.094812 | 0.020688 |  | 0 | 0 | 21 | 0 | 0
[8 empty] | 330,00*0,00035 |  | 0.1155 |  |  |  |  | _
[8 empty] | z toho II. etapa : | [6 empty] | _
[8 empty] | 25,70*2,30*0,00035 |  |  | 0.020688 |  |  |  | _
[5 empty] | 65 | SP | 711541164.R | Provedení hydroizolace podzemních objektů přitavením pásu NAIP | m2 | 270.89 | 59.11 |  | 0 | 0 | 21 | 0 | 0
[8 empty] | 330,00 |  | 330 |  |  |  |  | _
[8 empty] | z toho II. etapa : | [6 empty] | _
[8 empty] | 25,70*2,30 |  |  | 59.11 |  |  |  | _
[5 empty] | 66 | SP | 711745567.R | Izolace proti vodě provedení spojů přitavením pásu NAIP 500 mm | m | 270 | 60 |  | 0 | 0 | 21 | 0 | 0
[8 empty] | napojení nové izolace na stávající : |  | 0 |  |  |  |  | _
[8 empty] | 330,00 |  | 330 |  |  |  |  | _
[8 empty] | z toho II. etapa : | [6 empty] | _
[8 empty] | 60 |  |  | 60 |  |  |  | _
[5 empty] | 67 | SP | 62852009 | Pás asfaltový MDF tl 5 mm (referenční standard Glastek) | m2 | 487.068 | 106.932 |  | 0 | 0 | 21 | 0 | 0
[8 empty] | viz 711 54-1164.R; 330,00*1,20 |  | 396 |  |  |  |  | _
[8 empty] | viz 711 74-5567.R; 330,00*0,60 |  | 198 |  |  |  |  | _
[8 empty] | z toho II. etapa : | [6 empty] | _
[8 empty] | viz 711 54-1164.R; 59,11*1,20 |  |  | 70.932 |  |  |  | _
[8 empty] | viz 711 74-5567.R; 60,00*0,60 |  |  | 36 |  |  |  | _
[5 empty] | 68 | SP | 998711101 | Přesun hmot tonážní pro izolace proti vodě, vlhkosti a plynům v objektech výšky do 6 m | t | 2.4287 | 0.736 |  | 0 | 0 | 21 | 0 | 0
_
[8 empty] | 760.: Výrobky |  |  |  |  | 0 | 0 | _ | 0 | 0
[5 empty] | 69 | SUB | 1/Z | Odvodňovací kanálek FASERFIX STANDARD E 100 až do třídy C250, 100x130m (šxd) kanálu | m | 83 | 47 |  | 0 | 0 | 21 | 0 | 0
[5 empty] | 70 | SUB | 3/Z | Ocelové žárově pozink.zábradlí na palisádové opěrce, svislá trubková výplň s madlem, O madla 52mm, O - zábradelních nosných sloupů 40mm, O svislých výplňových trubek 24mm, vzdálenost mezi zábradelními / sloupky max 2000mm, sloupky kotveny z vrchu na chemické kotvy do soklu-bet.palisády, světlost mezi - svislými sloupky 120 mm, přesné doměření v průběhu realizace, zábradlí musí splňovat platnou normu | m | 2.7 | 0 |  | 0 | 0 | 21 | 0 | 0
[5 empty] | 71 | SUB | 4/Z | Ocelové žárově pozink.zábradlí na palisádové opěrce, svislá trubková výplň s madlem, O madla 52mm, O - zábradelních nosných sloupů 40mm, O svislých výplňových trubek 24mm, vzdálenost mezi zábradelními / sloupky max 2000mm, sloupky kotveny z vrchu na chemické kotvy do soklu-bet.palisády, světlost mezi - svislými sloupky 120 mm, zábradlí bude sledovat rampu - výškový rozdíl 420mm, zábradlí musí splňovat | m | 10 | 0 |  | 0 | 0 | 21 | 0 | 0
[5 empty] | 72 | SUB | 5/Z | Ocelové žárově pozink.zábradlí na palisádové opěrce, zalomené (10+3m) s trubkovou výplní s madlem, O - madla 52mm, O zábradelních nosných sloupů 40mm, O svislých výplňových trubek 24mm, vzdálenost mezi / zábradelními sloupky max 2000mm, sloupky kotveny z vrchu na chemické kotvy do soklu-bet.palisády, - světlost mezi svislými sloupky 120 mm, zábradlí bude sledovat rampu - výškový rozdíl 420mm, přesné | m | 13 | 0 |  | 0 | 0 | 21 | 0 | 0
[5 empty] | 73 | SUB | 6/Z | Ocelové žárově pozink.madlo na rampě u brouzdaliště, tvarované do oblouku - délka 9,85m s - výšk.rozdílem 340mm, O madla 52mm, kotvení z boku do zdi, vzdálenost mezi kotveními madla je max. / 2000mm, kotveno na chemické kotvy, ukončení kryto rozetou, na konci trubek půločková zakončení, - madlo bude na nástupu na schody přesahovat hrany o 150mm, přesné doměření v průběhu realizace, | m | 9.85 | 0 |  | 0 | 0 | 21 | 0 | 0
[5 empty] | 74 | SUB | 7/Z | Ocelové žárově pozink.madlo na rampěpřecházející na zábradlí se sloupky v místě kamenné zdi menší - než 900mm, O madla 52mm, kotvení z boku do kamenné zdi, ukončení kryto rozetou, na konci trubek / půločková zakončení, madlo bude na nástupu na schody přesahovat hrany o 150mm, přesné doměření v - průběhu realizace, celková délka 14600mm, výška 900mm, detail viz výkres | m | 0 | 14.6 |  | 0 | 0 | 21 | 0 | 0
[5 empty] | 75 | SUB | 8/Z | Ocelové žárově pozink.zábradlí na kamenné opěrce, se svislou trubkovou výplní s madlem, O madla - 52mm, O zábradelních nosných sloupů 40mm, O svislých výplňových trubek 24mm, vzdálenost mezi / zábradelními sloupky max 2000mm, sloupky kotveny shora na chemické kotvy shora do kamenné opěrné - zdi, světlost mezi svislými sloupky 120 mm, přesné doměření v průběhu realizace, zábradlí musí | m | 3 | 19 |  | 0 | 0 | 21 | 0 | 0
[5 empty] | 76 | SUB | 9/Z | Nerez.zábradlí pro přechod mezi brodítkem a schodištěm, se svislou trubkovou výplní s madlem, O - madla 52mm, O zábradelních nosných sloupů 40mm, O svislých výplňových trubek 24mm, vzdálenost mezi / zábradelními sloupky max 600mm, sloupky kotveny shora na chemické kotvy shora do kamenné opěrné zdi, - světlost mezi svislými sloupky 120 mm, přesné doměření v průběhu realizace, zábradlí musí splňovat | kus | 2 | 2 |  | 0 | 0 | 21 | 0 | 0
[5 empty] | 77 | SUB | 10/Z | Polyuretanový poklop a rám z HDPE, vodotěsný a plynotěsný, uzamykatelný poklop (těsnění+klíč) - 600/600mm, Poklop PLAST HERMELOCK HE-600 B 125 | kus | 3 | 0 |  | 0 | 0 | 21 | 0 | 0
[5 empty] | 78 | SUB | 11/Z | Parková lavička betonová, bez opěradla, osová vzd.podpěr max.1,5m, betonové podpěrné sokly - 200/600mm, v.380mm, dřevěné fošny 80/30mm - délka max.1,5m, hoblované, mořené+lak; přesné rozměry / naměřit na stabě dle skuteč.stavu | m | 6.9 | 12.7 |  | 0 | 0 | 21 | 0 | 0
[5 empty] | 79 | SUB | 12/Z | Stanoviště plavčíka - ocelový nosná kce Uč 120, ukotvená do betonových patek, dřevěné fošnové schody - osazené do ocel.profilu 80L, plošina - dřevěné fošny ukotvené do Uč 120, ocelové zábradlí v.900mm | kus | 0 | 1 |  | 0 | 0 | 21 | 0 | 0
[5 empty] | 80 | SUB | 13/Z | Úprava stávajícího oplocení vč. osazení nové branky š.1,0m, branka jednokřídlá š.1,0m, nová branka - ve shodném provedení jako okolní oplocení tzn.svislá výplň ocel.pásoviny | kus | 1 | 0 |  | 0 | 0 | 21 | 0 | 0
[5 empty] | 81 | SUB | 14/Z | Úprava stávajícího oplocení vč. osazení nové branky š.1,0m, úprava plotu: délka cca 5m, materiál: - pozink.ocel s PUR nátěrem | m | 5 | 0 |  | 0 | 0 | 21 | 0 | 0
[5 empty] | 82 | SUB | 15/Z | Dvoustupňová veknovní vpusť DN 70s manžetou na napojení asfaltové a stěrkové hydroizolace | kus | 2 | 0 |  | 0 | 0 | 21 | 0 | 0
[5 empty] | 83 | SUB | 16/Z | Trubka HT-PP d 50x1000 | kus | 4 | 0 |  | 0 | 0 | 21 | 0 | 0
[5 empty] | 84 | SUB | 17/Z | Trubka HT-PP d 300 - 22 m | m | 20.5 | 11 |  | 0 | 0 | 21 | 0 | 0
[5 empty] | 85 | SUB | 18/Z | Ventilační mřížka 500/500 mm se síťkou | kus | 1 | 1 |  | 0 | 0 | 21 | 0 | 0
_
[8 empty] | 7679: Konstrukce zámečnické - demontáž |  |  |  |  | 0 | 0 | _ | 0 | 0
[5 empty] | 86 | SP | 767161814 | Demontáž zábradlí rovného nerozebíratelného hmotnosti 1m zábradlí přes 20 kg | m | 8.2 | 0 |  | 0 | 0 | 21 | 0 | 0
[8 empty] | věž : |  | 0 |  |  |  |  | _
[8 empty] | 2*4,10 |  | 8.2 |  |  |  |  | _
[5 empty] | 87 | SP | 767161813 | Demontáž zábradlí rovného nerozebíratelného hmotnosti 1m zábradlí do 20 kg | m | 4.4 | 0 |  | 0 | 0 | 21 | 0 | 0
[8 empty] | bazén : |  | 0 |  |  |  |  | _
[8 empty] | 2*2,20 |  | 4.4 |  |  |  |  | _
[5 empty] | 88 | SP | 767161824 | Demontáž zábradlí schodišťového nerozebíratelného hmotnosti 1m zábradlí přes 20 kg | m | 9.3 | 0 |  | 0 | 0 | 21 | 0 | 0
[8 empty] | schodiště na střechu : |  | 0 |  |  |  |  | _
[8 empty] | 2*3,90+1,50 |  | 9.3 |  |  |  |  | _
[5 empty] | 89 | SP | 767161823 | Demontáž zábradlí schodišťového nerozebíratelného hmotnosti 1m zábradlí do 20 kg | m | 11.6 | 0 |  | 0 | 0 | 21 | 0 | 0
[8 empty] | bazén : |  | 0 |  |  |  |  | _
[8 empty] | 4*2,90 |  | 11.6 |  |  |  |  | _
[5 empty] | 90 | SP | 767996702 | Demontáž atypických zámečnických konstrukcí řezáním hmotnosti jednotlivých dílů do 100 kg | kg | 2200 | 0 |  | 0 | 0 | 21 | 0 | 0
[8 empty] | schodiště na střechu : |  | 0 |  |  |  |  | _
[8 empty] | 2200,00 |  | 2200 |  |  |  |  | _
[5 empty] | 91 | SP | 767996802 | Demontáž atypických zámečnických konstrukcí rozebráním hmotnosti jednotlivých dílů do 100 kg | kg | 400 | 0 |  | 0 | 0 | 21 | 0 | 0
[8 empty] | poklopy šachet; 5*80,00 |  | 400 |  |  |  |  | _
[5 empty] | 92 | SP | 767999009.R | Odvoz a likvidace/výkup druhotně použitelných surovin (ocelové konstrukce) | t | 3.294 | 0 |  | 0 | 0 | 21 | 0 | 0
_
[8 empty] | NEREZ: Nerezové konstrukce bazénů |  |  |  |  | 0 | 0 | _ | 0 | 0
[5 empty] | 93 | SP | NEREZ001 | Brodítka a sprchy - viz samostatný výkaz výměr | Kč | 1 | 1 | viz CELKEM |  |  | 21 | 0 | 0
_
[8 empty] | SAD.: Sadové úpravy |  |  |  |  | 0 | 0 | _ | 0 | 0
[5 empty] | 94 | SP | SAD90001 | I. Kácení - viz samostatný výkaz výměr | Kč | 0 | 1 | viz CELKEM | 0 |  | 21 | 0 | 0
[5 empty] | 95 | SP | SAD90002 | II. Založení trávníků - viz samostatný výkaz výměr | Kč | 1 | 0 | viz CELKEM |  | 0 | 21 | 0 | 0
[5 empty] | 96 | SP | SAD90003 | III. Výsadby - viz samostatný výkaz výměr | Kč | 0 | 1 | viz CELKEM | 0 |  | 21 | 0 | 0
_
_
[8 empty] | SO_02: Velký bazén |  |  |  |  | 0 | 0 | _ | 0 | 0
[8 empty] | 001.: Zemní práce |  |  |  |  | 0 | 0 | _ | 0 | 0
[5 empty] | 97 | SP | 131101102 | Hloubení jam nezapažených v hornině tř. 1 a 2 objemu do 1000 m3 | m3 | 0 | 85.2735 |  | 0 | 0 | 21 | 0 | 0
[8 empty] | pro akumulační nádrž toboganů : |  |  | 0 |  |  |  | _
[8 empty] | objem šachty : |  |  | 0 |  |  |  | _
[8 empty] | 6,60*2,64*2,45 |  |  | 42.6888 |  |  |  | _
[8 empty] | = 1.mezisoučet |  |  | 42.6888 |  |  |  | _
[8 empty] | rozšíření a svahování : |  |  | 0 |  |  |  | _
[8 empty] | (2*3,24+6,60)*0,60*2,45 |  |  | 19.2276 |  |  |  | _
[8 empty] | 2*(3,24+4,39)/2*2,45*1,15/2 |  |  | 10.7488 |  |  |  | _
[8 empty] | (7,80+10,10)/2*2,45*1,15/2 |  |  | 12.6083 |  |  |  | _
[8 empty] | = 2.mezisoučet |  |  | 42.5847 |  |  |  | _
[5 empty] | 98 | SP | 174101101 | Zásyp jam, šachet rýh nebo kolem objektů sypaninou se zhutněním | m3 | 0 | 42.585 |  | 0 | 0 | 21 | 0 | 0
[8 empty] | viz 131 10-1102 (2.mezisoučet); 42,585 |  |  | 42.585 |  |  |  | _
[5 empty] | 99 | SP | 162301102 | Vodorovné přemístění do 50 m výkopku/sypaniny z horniny tř. 1 až 4 | m3 | 0 | 85.17 |  | 0 | 0 | 21 | 0 | 0
[8 empty] | zásyp na meziskládku a zpět : |  |  | 0 |  |  |  | _
[8 empty] | viz 174 10-1101; 42,585*2 |  |  | 85.17 |  |  |  | _
[5 empty] | 100 | SP | 167101101 | Nakládání výkopku z hornin tř. 1 až 4 do 100 m3 | m3 | 0 | 42.585 |  | 0 | 0 | 21 | 0 | 0
[8 empty] | pro zásyp : |  |  | 0 |  |  |  | _
[8 empty] | viz 174 10-1101; 42,585 |  |  | 42.585 |  |  |  | _
[5 empty] | 101 | SP | 162701105 | Vodorovné přemístění do 10000 m výkopku/sypaniny z horniny tř. 1 až 4 | m3 | 0 | 42.689 |  | 0 | 0 | 21 | 0 | 0
[8 empty] | viz 131 10-1102 (1.mezisoučet); 42,689 |  |  | 42.689 |  |  |  | _
[5 empty] | 102 | SP | 171201201 | Uložení sypaniny na skládky | m3 | 0 | 42.689 |  | 0 | 0 | 21 | 0 | 0
[8 empty] | viz 162 70-1105; 42,689 |  |  | 42.689 |  |  |  | _
[5 empty] | 103 | SP | 171201211 | Poplatek za uložení stavebního odpadu - zeminy a kameniva na skládce | t | 0 | 76.8402 |  | 0 | 0 | 21 | 0 | 0
[8 empty] | 1 m3 = 1,80 t : |  |  | 0 |  |  |  | _
[8 empty] | viz 162 70-1105; 42,689*1,8 |  |  | 76.8402 |  |  |  | _
_
[8 empty] | 0015: Zajištění konstrukcí |  |  |  |  | 0 | 0 | _ | 0 | 0
[5 empty] | 104 | SP | 151101102.R | Zřízení dočasného rozepření stěn kolektoru hl do 4 m | m2 | 256.2475 | 45.9 |  | 0 | 0 | 21 | 0 | 0
[8 empty] | zajištění stěn kolektoru dle pokynu statika : |  | 0 |  |  |  |  | _
[8 empty] | viz 985 11-2111 (1.mezisoučet); 120,859/0,20/2 |  | 302.1475 |  |  |  |  | _
[8 empty] | z toho II. etapa : |  |  | 0 |  |  |  | _
[8 empty] | 25,50*1,80 |  |  | 45.9
[5 empty] | 105 | SP | 151101112.R | Odstranění dočasného rozepření stěn kolektoru hl do 4 m | m2 | 256.2475 | 45.9 |  | 0 | 0 | 21 | 0 | 0
[8 empty] | viz 151 10-1102; 604,295/2 |  | 302.1475 |  |  |  |  | _
[8 empty] | z toho II. etapa : |  |  | 0 |  |  |  | _
[8 empty] | 25,50*1,80 |  |  | 45.9
_
[8 empty] | 0027: Základy |  |  |  |  | 0 | 0 | _ | 0 | 0
[5 empty] | 106 | SP | 278381146 | Základy pod technologická zařízení půdorysné plochy do 0,5 m2 z betonu prostého tř. C 25/30 | m3 | 3.08 | 0.66 |  | 0 | 0 | 21 | 0 | 0
[8 empty] | pro čerpadla : |  | 0 |  |  |  |  | _
[8 empty] | 1,10*0,40*0,50*14 |  | 3.08 |  |  |  |  | _
[8 empty] | z toho II. etapa : |  |  | 0 |  |  |  | _
[8 empty] | 1,10*0,40*0,50*3 |  |  | 0.66
_
[8 empty] | 0031: Zdi pozemních staveb |  |  |  |  | 0 | 0 | _ | 0 | 0
[5 empty] | 107 | SP | 311113133 | Nosná zeď tl do 250 mm z hladkých tvárnic ztraceného bednění včetně výplně z betonu tř. C 16/20 | m2 | 41.2797 | 0 |  | 0 | 0 | 21 | 0 | 0
[8 empty] | zdivo nového ochozu : |  | 0 |  |  |  |  | _
[8 empty] | 2*(7,90+2,12)*1,23 |  | 24.6492 |  |  |  |  | _
[8 empty] | -(0,25+0,40)*1,23 |  | -0.7995 |  |  |  |  | _
[8 empty] | zazdívka rohů - divoká řeka : |  | 0 |  |  |  |  | _
[8 empty] | (5,04+7,30+2,09+3,00)*1,00 |  | 17.43 |  |  |  |  | _
_
[8 empty] | 0038: Různé kompletní konstrukce |  |  |  |  | 0 | 0 | _ | 0 | 0
[5 empty] | 108 | SP | 380326133 | Kompletní konstrukce nádrží z ŽB se zvýšenými nároky tř. C 30/37 XF3 XD2 XA1-C1.0.2 tl nad 300 mm | m3 | 29.895 | 0 |  | 0 | 0 | 21 | 0 | 0
[8 empty] | nová nádrž vody pro závlahu : |  | 0 |  |  |  |  | _
[8 empty] | základový rošt : |  | 0 |  |  |  |  | _
[8 empty] | 7,90*1,00*0,50 |  | 3.95 |  |  |  |  | _
[8 empty] | (3*1,00+2*2,45+2,30)*1,00*0,50 |  | 5.1 |  |  |  |  | _
[8 empty] | (4*1,00+2*2,45+2*1,30)*1,00*0,50 |  | 5.75 |  |  |  |  | _
[8 empty] | (2*0,35+3,00+1,94+1,52)*1,00*0,50 |  | 3.58 |  |  |  |  | _
[8 empty] | 3*1,55*1,00*0,50 |  | 2.325 |  |  |  |  | _
[8 empty] | 4*2,53*1,00*0,50 |  | 5.06 |  |  |  |  | _
[8 empty] | 3*1,92*1,00*0,50 |  | 2.88 |  |  |  |  | _
[8 empty] | 2,50*1,00*0,50 |  | 1.25 |  |  |  |  | _
[5 empty] | 109 | SP | 380326132 | Kompletní konstrukce nádrží z ŽB se zvýšenými nároky tř. C 30/37 XF3 XD2 XA1-C1.0.2 tl do 300 mm | m3 | 47.3853 | 0 |  | 0 | 0 | 21 | 0 | 0
[8 empty] | nová nádrž vody pro závlahu : |  | 0 |  |  |  |  | _
[8 empty] | sloupy pod desku : |  | 0 |  |  |  |  | _
[8 empty] | 0,30*0,30*2,05*3 |  | 0.5535 |  |  |  |  | _
[8 empty] | 0,30*0,30*2,15*4 |  | 0.774 |  |  |  |  | _
[8 empty] | 0,30*0,30*2,12*4 |  | 0.7632 |  |  |  |  | _
[8 empty] | 0,30*0,30*2,04*3 |  | 0.5508 |  |  |  |  | _
[8 empty] | 0,30*0,30*1,96 |  | 0.1764 |  |  |  |  | _
[8 empty] | = 1.mezisoučet |  | 2.8179 |  |  |  |  | _
[8 empty] | stropní deska : |  | 0 |  |  |  |  | _
[8 empty] | (7,53+13,30)/2*9,59*0,30 |  | 29.964 |  |  |  |  | _
[8 empty] | 13,30*7,32/2*0,30 |  | 14.6034 |  |  |  |  | _
[8 empty] | = 2.mezisoučet |  | 44.5674 |  |  |  |  | _
[5 empty] | 110 | SP | 380361006 | Výztuž kompletních konstrukcí ČOV, nádrží nebo vodojemů z betonářské oceli B 500 B | t | 9.778 | 0 |  | 0 | 0 | 21 | 0 | 0
[8 empty] | dle statiky : |  | 0 |  |  |  |  | _
[8 empty] | 9,778 |  | 9.778 |  |  |  |  | _
[5 empty] | 111 | SP | 380356231 | Bednění kompletních konstrukcí ČOV, nádrží nebo vodojemů neomítaných ploch rovinných zřízení | m2 | 240.3099 | 0 |  | 0 | 0 | 21 | 0 | 0
[8 empty] | nová nádrž vody pro závlahu : |  | 0 |  |  |  |  | _
[8 empty] | základový rošt : |  | 0 |  |  |  |  | _
[8 empty] | 2*(6,88+2,92+2,50)*0,50 |  | 12.3 |  |  |  |  | _
[8 empty] | 2*(7,90+2,30+1,30)*0,50 |  | 11.5 |  |  |  |  | _
[8 empty] | 2*(2,45+1,55)*0,50*2 |  | 8 |  |  |  |  | _
[8 empty] | 2*(2,45+2,53)*0,50*2 |  | 9.96 |  |  |  |  | _
[8 empty] | 2*(1,30+2,53)*0,50 |  | 3.83 |  |  |  |  | _
[8 empty] | 2*(3,05+1,92)*0,50*2 |  | 9.94 |  |  |  |  | _
[8 empty] | = 1.mezisoučet |  | 55.53 |  |  |  |  | _
[8 empty] | sloupy : |  | 0 |  |  |  |  | _
[8 empty] | 4*0,30*2,05*3 |  | 7.38 |  |  |  |  | _
[8 empty] | 4*0,30*2,15*4 |  | 10.32 |  |  |  |  | _
[8 empty] | 4*0,30*2,12*4 |  | 10.176 |  |  |  |  | _
[8 empty] | 4*0,30*2,04*3 |  | 7.344 |  |  |  |  | _
[8 empty] | 4*0,30*1,96 |  | 2.352 |  |  |  |  | _
[8 empty] | = 2.mezisoučet |  | 37.572 |  |  |  |  | _
[8 empty] | deska : |  | 0 |  |  |  |  | _
[8 empty] | (7,53+13,30)/2*9,59 |  | 99.8799 |  |  |  |  | _
[8 empty] | 13,30*7,32/2 |  | 48.678 |  |  |  |  | _
[8 empty] | -0,30*0,30*15 |  | -1.35 |  |  |  |  | _
[5 empty] | 112 | SP | 380356232 | Bednění kompletních konstrukcí ČOV, nádrží nebo vodojemů neomítaných ploch rovinných odstranění | m2 | 240.31 | 0 |  | 0 | 0 | 21 | 0 | 0
[8 empty] | viz 380 35-6231; 240,310 |  | 240.31 |  |  |  |  | _
[5 empty] | 113 | SP | 380326132 | Kompletní konstrukce nádrží z ŽB se zvýšenými nároky tř. C 30/37 XF3 XD2 XA1-C1.0.2 tl do 300 mm | m3 | 0 | 18.4278 |  | 0 | 0 | 21 | 0 | 0
[8 empty] | akumulační nádrž toboganů : |  |  | 0 |  |  |  | _
[8 empty] | dno : |  |  | 0 |  |  |  | _
[8 empty] | 6,60*2,60*0,30 |  |  | 5.148 |  |  |  | _
[8 empty] | stěny : |  |  | 0 |  |  |  | _
[8 empty] | 6,60*(2,17+2,14)*0,30 |  |  | 8.5338 |  |  |  | _
[8 empty] | 2*2,00*(2,17+2,14)/2*0,30 |  |  | 2.586 |  |  |  | _
[8 empty] | strop : |  |  | 0 |  |  |  | _
[8 empty] | 6,00*2,00*0,18 |  |  | 2.16 |  |  |  | _
[5 empty] | 114 | SP | 380361006 | Výztuž kompletních konstrukcí ČOV, nádrží nebo vodojemů z betonářské oceli B 500 B | t | 0 | 3.241 |  | 0 | 0 | 21 | 0 | 0
[8 empty] | dle statiky; 3,241 |  |  | 3.241 |  |  |  | _
[5 empty] | 115 | SP | 380356231 | Bednění kompletních konstrukcí ČOV, nádrží nebo vodojemů neomítaných ploch rovinných zřízení | m2 | 0 | 73.32 |  | 0 | 0 | 21 | 0 | 0
[8 empty] | dno : |  |  | 0 |  |  |  | _
[8 empty] | (2*2,60+6,60)*0,30 |  |  | 3.54 |  |  |  | _
[8 empty] | stěny : |  |  | 0 |  |  |  | _
[8 empty] | 2*2,60*(2,17+2,14)/2 |  |  | 11.206 |  |  |  | _
[8 empty] | 2*(2,00+6,00)*2,00 |  |  | 32 |  |  |  | _
[8 empty] | 6,60*2,14 |  |  | 14.124 |  |  |  | _
[8 empty] | strop : |  |  | 0 |  |  |  | _
[8 empty] | 6,00*2,00 |  |  | 12 |  |  |  | _
[8 empty] | 2*(0,90+0,60)*0,15 |  |  | 0.45 |  |  |  | _
[5 empty] | 116 | SP | 380356232 | Bednění kompletních konstrukcí ČOV, nádrží nebo vodojemů neomítaných ploch rovinných odstranění | m2 | 0 | 73.32 |  | 0 | 0 | 21 | 0 | 0
[8 empty] | viz 380 35-6231; 73,320 |  |  | 73.32 |  |  |  | _
[5 empty] | 117 | SP | 380326132 | Kompletní konstrukce nádrží z ŽB se zvýšenými nároky tř. C 30/37 XF3 XD2 XA1-C1.0.2 tl do 300 mm | m3 | 36.3538 | 9.0718 |  | 0 | 0 | 21 | 0 | 0
[8 empty] | doplnění a zastropení stávajícího kolektoru : |  | 0 |  |  |  |  | _
[8 empty] | doplnění stěn po schodišti do bazénu : |  | 0 |  |  |  |  | _
[8 empty] | 10,95*0,95*0,30 |  | 3.1208 |  |  |  |  | _
[8 empty] | (10,95+2*0,48)*0,31*0,30 |  | 1.1076 |  |  |  |  | _
[8 empty] | zastropení stáv. kolektoru : |  | 0 |  |  |  |  | _
[8 empty] | 4,10*2,00*(0,17+0,14)/2 |  | 1.271 |  |  |  |  | _
[8 empty] | 10,95*2,58*(0,17+0,13)/2 |  | 4.2377 |  |  |  |  | _
[8 empty] | 18,88*1,85*(0,17+0,14)/2 |  | 5.4138 |  |  |  |  | _
[8 empty] | 4,18*3,24*(0,17+0,14)/2 |  | 2.0992 |  |  |  |  | _
[8 empty] | (5,05+5,04)*2,28*(0,17+0,14)/2 |  | 3.5658 |  |  |  |  | _
[8 empty] | 11,50*2,30*(0,17+0,14)/2 |  | 4.0998 |  |  |  |  | _
[8 empty] | (5,55+5,57)*2,30*(0,17+0,14)/2 |  | 3.9643 |  |  |  |  | _
[8 empty] | 1,73*2,30/2*(0,17+0,14)/2 |  | 0.30837 |  |  |  |  | _
[8 empty] | 12,20*2,26*(0,17+0,14)/2 |  | 4.2737 |  |  |  |  | _
[8 empty] | 1,26*2,26/2*(0,17+0,14)/2 |  | 0.22069 |  |  |  |  | _
[8 empty] | 25,67*(2,27+2,29)/2*(0,17+0,14)/2 |  | 9.0718 |  |  |  |  | _
[8 empty] | zastropení nového ochozu : |  | 0 |  |  |  |  | _
[8 empty] | 8,40*2,12*0,15 |  | 2.6712 |  |  |  |  | _
[8 empty] | z toho II. etapa : |  |  | 0 |  |  |  | _
[8 empty] | 25,67*(2,27+2,29)/2*(0,17+0,14)/2 |  |  | 9.0718
[5 empty] | 118 | SP | 380361006 | Výztuž kompletních konstrukcí ČOV, nádrží nebo vodojemů z betonářské oceli B 500 B | t | 0.387 | 0.129 |  | 0 | 0 | 21 | 0 | 0
[8 empty] | kolektor - dle statiky; 0,516 |  | 0.516 |  |  |  |  | _
[8 empty] | z toho II. etapa : |  |  | 0 |  |  |  | _
[8 empty] | 0.129 |  |  | 0.129
[5 empty] | 119 | SP | 380361011 | Výztuž kompletních konstrukcí - základů ze svařovaných sítí KARI | t | 3.286 | 0.795 |  | 0 | 0 | 21 | 0 | 0
[8 empty] | dle statiky; 3,956+0,125 |  | 4.081 |  |  |  |  | _
[8 empty] | z toho II. etapa : |  |  | 0 |  |  |  | _
[8 empty] | 0.795 |  |  | 0.795
[5 empty] | 120 | SP | 380356231 | Bednění kompletních konstrukcí ČOV, nádrží nebo vodojemů neomítaných ploch rovinných zřízení | m2 | 227.7317 | 50.1002 |  | 0 | 0 | 21 | 0 | 0
[8 empty] | stěny : |  | 0 |  |  |  |  | _
[8 empty] | 2*10,95*0,95 |  | 20.805 |  |  |  |  | _
[8 empty] | 2*(10,95+2*0,48)*0,31 |  | 7.3842 |  |  |  |  | _
[8 empty] | = 1.mezisoučet |  | 28.1892 |  |  |  |  | _
[8 empty] | zastropení stáv. kolektoru : |  | 0 |  |  |  |  | _
[8 empty] | obvodové bednění : |  | 0 |  |  |  |  | _
[8 empty] | (0,65+33,92+2*0,48+2,00+17,87+16,05+2,68+3,24+14,28+11,50+15,10+12,20+25,67+2,27+26,93+11,66+12,84+11,50+10,28)*0,15 |  | 34.74 |  |  |  |  | _
[8 empty] | podhledové bednění : |  | 0 |  |  |  |  | _
[8 empty] | 4,10*1,50 |  | 6.15 |  |  |  |  | _
[8 empty] | 10,35*1,98 |  | 20.493 |  |  |  |  | _
[8 empty] | 18,88*1,50 |  | 28.32 |  |  |  |  | _
[8 empty] | 4,18*2,77 |  | 11.5786 |  |  |  |  | _
[8 empty] | (5,05+5,04)*2,11 |  | 21.2899 |  |  |  |  | _
[8 empty] | 11,50*1,80 |  | 20.7 |  |  |  |  | _
[8 empty] | (5,55+5,57)*1,80 |  | 20.016 |  |  |  |  | _
[8 empty] | 1,70*1,80/2 |  | 1.53 |  |  |  |  | _
[8 empty] | 12,20*1,80 |  | 21.96 |  |  |  |  | _
[8 empty] | 1,26*1,80/2 |  | 1.134 |  |  |  |  | _
[8 empty] | 25,37*(1,80+1,82)/2 |  | 45.9197 |  |  |  |  | _
[8 empty] | zastropení nového ochozu : |  | 0 |  |  |  |  | _
[8 empty] | obvodové bednění : |  | 0 |  |  |  |  | _
[8 empty] | 2*(8,40+2,12)*0,15-(0,30+0,65)*0,15 |  | 3.0135 |  |  |  |  | _
[8 empty] | podhledové bednění : |  | 0 |  |  |  |  | _
[8 empty] | 7,90*1,62 |  | 12.798 |  |  |  |  | _
[8 empty] | = 2.mezisoučet |  | 249.6427 |  |  |  |  | _
[8 empty] | z toho II. etapa : |  |  | 0 |  |  |  | _
obvodové bednění :
[8 empty] | (2,20+25,67)*0,15 |  |  | 4.1805
podhledové bednění :
[8 empty] | 25,37*(1,80+1,82)/2 |  |  | 45.9197
[5 empty] | 121 | SP | 380356232 | Bednění kompletních konstrukcí ČOV, nádrží nebo vodojemů neomítaných ploch rovinných odstranění | m2 | 227.7318 | 50.1002 |  | 0 | 0 | 21 | 0 | 0
[8 empty] | viz 380 35-6232; 277,832 |  | 277.832 |  |  |  |  | _
[8 empty] | z toho II. etapa : |  |  | 0 |  |  |  | _
obvodové bednění :
[8 empty] | (2,20+25,67)*0,15 |  |  | 4.1805
podhledové bednění :
[8 empty] | 25,37*(1,80+1,82)/2 |  |  | 45.9197
[5 empty] | 122 | SP | 380316133 | Kompletní konstrukce z betonu se zvýšenými nároky tř. C 30/37 XC4 XD2 XF3 nad 300 mm | m3 | 53.7869 | 0 |  | 0 | 0 | 21 | 0 | 0
[8 empty] | obvodové betonové prahy pro ocelovou vanu : |  | 0 |  |  |  |  | _
[8 empty] | na nové ŽB desce (divoká řeka) : |  | 0 |  |  |  |  | _
[8 empty] | (2,12+7,58)*0,69*0,30 |  | 2.0079 |  |  |  |  | _
[8 empty] | 2*3,14*4,36/2*0,71*0,30 |  | 2.9161 |  |  |  |  | _
[8 empty] | 2,50*0,71*0,30 |  | 0.5325 |  |  |  |  | _
[8 empty] | 2*3,14*4,36/4*0,71*0,30 |  | 1.458 |  |  |  |  | _
[8 empty] | 3,15*0,71*0,30 |  | 0.67095 |  |  |  |  | _
[8 empty] | na stávající desce (velký bazén) : |  | 0 |  |  |  |  | _
[8 empty] | 8,50*0,68*(0,73+0,40)/2 |  | 3.2657 |  |  |  |  | _
[8 empty] | (20,94-8,50)*0,68*(0,40+0,27)/2 |  | 2.8338 |  |  |  |  | _
[8 empty] | (33,38-0,68)*0,72*(0,27+0,25)/2 |  | 6.1214 |  |  |  |  | _
[8 empty] | 9,30*0,86*(0,25+0,56)/2 |  | 3.2392 |  |  |  |  | _
[8 empty] | 8,08*0,79*(0,26+0,54)/2 |  | 2.5533 |  |  |  |  | _
[8 empty] | 6,00*0,79*(0,54+0,48)/2 |  | 2.4174 |  |  |  |  | _
[8 empty] | (24,40-2*6,00)*0,79*(0,48+0,73)/2 |  | 5.9266 |  |  |  |  | _
[8 empty] | 6,00*0,79*(0,73+0,73)/2 |  | 3.4602 |  |  |  |  | _
[8 empty] | = 1.mezisoučet |  | 37.4031 |  |  |  |  | _
[8 empty] | obvodové dobetonávky okolo vany (divoká řeka) : |  | 0 |  |  |  |  | _
[8 empty] | 2*3,14*4,71/4*(1,05+0,32)/2*1,25 |  | 6.3317 |  |  |  |  | _
[8 empty] | 2*3,14*4,71/4*(1,10+0,75+2*0,30)/4*1,25 |  | 5.6616 |  |  |  |  | _
[8 empty] | 2*3,14*4,71/4*(0,65+0,30)/2*1,25 |  | 4.3906 |  |  |  |  | _
[8 empty] | = 2.mezisoučet |  | 16.3839 |  |  |  |  | _
[5 empty] | 123 | SP | 380361006 | Výztuž kompletních konstrukcí ČOV, nádrží nebo vodojemů z betonářské oceli B 500 B | t | 2.138 | 0 |  | 0 | 0 | 21 | 0 | 0
[8 empty] | pomocná výztuž dle statiky; 2,138 |  | 2.138 |  |  |  |  | _
[5 empty] | 124 | SP | 380356241 | Bednění kompletních konstrukcí ČOV, nádrží nebo vodojemů neomítaných ploch zaoblených zřízení | m2 | 33.3821 | 0 |  | 0 | 0 | 21 | 0 | 0
[8 empty] | prahy (divoká řeka) : |  | 0 |  |  |  |  | _
[8 empty] | 2*3,14*4,00/4*0,30*3 |  | 5.652 |  |  |  |  | _
[8 empty] | dobetonávky (divoká řeka) : |  | 0 |  |  |  |  | _
[8 empty] | 2*3,14*4,71/4*1,25*3 |  | 27.7301 |  |  |  |  | _
[5 empty] | 125 | SP | 380356242 | Bednění kompletních konstrukcí ČOV, nádrží nebo vodojemů neomítaných ploch zaoblených odstranění | m2 | 33.382 | 0 |  | 0 | 0 | 21 | 0 | 0
[8 empty] | viz 380 35-6241; 33,382 |  | 33.382 |  |  |  |  | _
[5 empty] | 126 | SP | 380356231 | Bednění kompletních konstrukcí ČOV, nádrží nebo vodojemů neomítaných ploch rovinných zřízení | m2 | 44.0174 | 0 |  | 0 | 0 | 21 | 0 | 0
[8 empty] | prahy (divoká řeka) : |  | 0 |  |  |  |  | _
[8 empty] | (2,12+7,58+2,50+3,15)*0,30 |  | 4.605 |  |  |  |  | _
[8 empty] | prahy (velký bazén) : |  | 0 |  |  |  |  | _
[8 empty] | 8,50*(0,73+0,40)/2 |  | 4.8025 |  |  |  |  | _
[8 empty] | (20,94-8,50)*(0,40+0,27)/2 |  | 4.1674 |  |  |  |  | _
[8 empty] | (33,38-0,68)*(0,27+0,25)/2 |  | 8.502 |  |  |  |  | _
[8 empty] | 9,30*(0,25+0,56)/2 |  | 3.7665 |  |  |  |  | _
[8 empty] | 8,08*(0,26+0,54)/2 |  | 3.232 |  |  |  |  | _
[8 empty] | 6,00*(0,54+0,48)/2 |  | 3.06 |  |  |  |  | _
[8 empty] | (24,40-2*6,00)*(0,48+0,73)/2 |  | 7.502 |  |  |  |  | _
[8 empty] | 6,00*0,73 |  | 4.38 |  |  |  |  | _
[5 empty] | 127 | SP | 380356232 | Bednění kompletních konstrukcí ČOV, nádrží nebo vodojemů neomítaných ploch rovinných odstranění | m2 | 44.017 | 0 |  | 0 | 0 | 21 | 0 | 0
[8 empty] | viz 380 35-6231; 44,017 |  | 44.017 |  |  |  |  | _
[5 empty] | 128 | SP | 380316132 | Kompletní konstrukce z betonu se zvýšenými nároky tř. C 30/37 XC4 XD2 XF3 tl do 300 mm | m3 | 19.0282 | 0 |  | 0 | 0 | 21 | 0 | 0
[8 empty] | nové bazénové hlavy - obvod bazénu mimo ochozu : |  | 0 |  |  |  |  | _
[8 empty] | rovné úseky : |  | 0 |  |  |  |  | _
[8 empty] | (26,40+21,50+33,85+10,60+2,50)*0,27*0,60 |  | 15.3657 |  |  |  |  | _
[8 empty] | oblé úseky : |  | 0 |  |  |  |  | _
[8 empty] | 2*3,14*4,80/4*3*0,27*0,60 |  | 3.6625 |  |  |  |  | _
[5 empty] | 129 | SP | 380361006 | Výztuž kompletních konstrukcí ČOV, nádrží nebo vodojemů z betonářské oceli B 500 B | t | 0.677 | 0 |  | 0 | 0 | 21 | 0 | 0
[8 empty] | pomocná výztuž dle statiky; 0,677 |  | 0.677 |  |  |  |  | _
[5 empty] | 130 | SP | 380356231 | Bednění kompletních konstrukcí ČOV, nádrží nebo vodojemů neomítaných ploch rovinných zřízení | m2 | 113.82 | 0 |  | 0 | 0 | 21 | 0 | 0
[8 empty] | bazénové hlavy - rovné úseky : |  | 0 |  |  |  |  | _
[8 empty] | (26,40+21,50+33,85+10,60+2,50)*0,60*2 |  | 113.82 |  |  |  |  | _
[5 empty] | 131 | SP | 380356232 | Bednění kompletních konstrukcí ČOV, nádrží nebo vodojemů neomítaných ploch rovinných odstranění | m2 | 113.82 | 0 |  | 0 | 0 | 21 | 0 | 0
[8 empty] | viz 380 35-6231; 113,820 |  | 113.82 |  |  |  |  | _
[5 empty] | 132 | SP | 380356241 | Bednění kompletních konstrukcí ČOV, nádrží nebo vodojemů neomítaných ploch zaoblených zřízení | m2 | 27.1296 | 0 |  | 0 | 0 | 21 | 0 | 0
[8 empty] | bazénové hlavy - oblé úseky : |  | 0 |  |  |  |  | _
[8 empty] | 2*3,14*4,80/4*3*0,60*2 |  | 27.1296 |  |  |  |  | _
[5 empty] | 133 | SP | 380356242 | Bednění kompletních konstrukcí ČOV, nádrží nebo vodojemů neomítaných ploch zaoblených odstranění | m2 | 27.13 | 0 |  | 0 | 0 | 21 | 0 | 0
[8 empty] | viz 380 35-6241; 27,130 |  | 27.13 |  |  |  |  | _
_
[8 empty] | 0063: Podlahy a podlahové konstrukce |  |  |  |  | 0 | 0 | _ | 0 | 0
[5 empty] | 134 | SP | 632450124 | Vyrovnávací cementový potěr tl do 50 mm ze suchých směsí provedený v pásu | m2 | 2.604 | 0 |  | 0 | 0 | 21 | 0 | 0
[8 empty] | pod uložení ŽB desky - divoká řeka : |  | 0 |  |  |  |  | _
[8 empty] | (7,23+1,45)*0,30 |  | 2.604 |  |  |  |  | _
[5 empty] | 135 | SP | 631311122 | Mazanina tl do 120 mm z betonu prostého bez zvýšených nároků na prostředí tř. C 8/10 | m3 | 1.4344 | 1.8632 |  | 0 | 0 | 21 | 0 | 0
[8 empty] | podkladní - akumulační nádrž toboganů : |  | 0 |  |  |  |  | _
[8 empty] | 2,74*6,80*0,10 |  | 1.8632 |  |  |  |  | _
[8 empty] | podkladní na lehčeném násypu - divoká řeka : |  | 0 |  |  |  |  | _
[8 empty] | 4,50*2,05/2*0,10 |  | 0.46125 |  |  |  |  | _
[8 empty] | 6,65*2,48/2*0,10 |  | 0.8246 |  |  |  |  | _
[8 empty] | 1,80*1,65/2*0,10 |  | 0.1485 |  |  |  |  | _
[8 empty] | z toho II. etapa : |  |  | 0 |  |  |  | _
[8 empty] | podkladní - akumulační nádrž toboganů : |  |  | 0
[8 empty] | 2,74*6,80*0,10 |  |  | 1.8632
[5 empty] | 136 | SP | 631311215 | Mazanina tl do 80 mm z betonu prostého se zvýšenými nároky na prostředí tř. C 30/37 XC4 XD2 XF3 | m3 | 1.024 | 1.86 |  | 0 | 0 | 21 | 0 | 0
[8 empty] | na novém ochozu - spádová : |  | 0 |  |  |  |  | _
[8 empty] | 8,40*2,12*(0,050+0,065)/2 |  | 1.024 |  |  |  |  | _
[8 empty] | na dně nové nádrže - spádová : |  | 0 |  |  |  |  | _
[8 empty] | 6,00*2,00*(0,18+0,13)/2 |  | 1.86 |  |  |  |  | _
[8 empty] | z toho II. etapa : |  |  | 0 |  |  |  | _
[8 empty] | na dně nové nádrže - spádová : |  |  | 0
[8 empty] | 6,00*2,00*(0,18+0,13)/2 |  |  | 1.86
[5 empty] | 137 | SP | 631362021 | Výztuž mazanin svařovanými sítěmi Kari | t | 0.1713 | 0.099271 |  | 0 | 0 | 21 | 0 | 0
[8 empty] | 1x síť 100x100x6 mm : |  | 0 |  |  |  |  | _
[8 empty] | podkladní - nádrž : |  | 0 |  |  |  |  | _
[8 empty] | 2,74*6,80*4,44*1,20*0,001 |  | 0.099271 |  |  |  |  | _
[8 empty] | podkladní na násypu : |  | 0 |  |  |  |  | _
[8 empty] | (4,50*2,05+6,65*2,48+1,80*1,65)/2*4,44*1,20*0,001 |  | 0.076422 |  |  |  |  | _
[8 empty] | spádový - ochoz : |  | 0 |  |  |  |  | _
[8 empty] | 8,40*2,12*4,44*1,20*0,001 |  | 0.094881 |  |  |  |  | _
[8 empty] | z toho II. etapa : |  |  | 0 |  |  |  | _
[8 empty] | podkladní - nádrž : |  |  | 0
[8 empty] | 2,74*6,80*4,44*1,20*0,001 |  |  | 0.099271
[5 empty] | 138 | SP | 635211121 | Násyp pod podlahy z keramzitu | m3 | 16.1364 | 0 |  | 0 | 0 | 21 | 0 | 0
[8 empty] | 4,50*2,05/2*(1,00+1,25)/2 |  | 5.1891 |  |  |  |  | _
[8 empty] | 6,65*2,48/2*(1,00+1,25)/2 |  | 9.2767 |  |  |  |  | _
[8 empty] | 1,80*1,65/2*(1,00+1,25)/2 |  | 1.6706 |  |  |  |  | _
[5 empty] | 139 | SP | 635111241 | Násyp drenážní pod podlahy z hrubého kameniva 4-8 mm se zhutněním | m3 | 31.7342 | 0 |  | 0 | 0 | 21 | 0 | 0
[8 empty] | vrchní pod nerez dno : |  | 0 |  |  |  |  | _
[8 empty] | velký bazén : |  | 0 |  |  |  |  | _
[8 empty] | 24,40*7,65*0,05 |  | 9.333 |  |  |  |  | _
[8 empty] | (24,40+0,79)*11,75*0,05 |  | 14.7991 |  |  |  |  | _
[8 empty] | 6,50*(10,60+9,30)/2*0,05 |  | 3.2338 |  |  |  |  | _
[8 empty] | divoká řeka : |  | 0 |  |  |  |  | _
[8 empty] | 7,30*(2,30+1,45)/2*0,05 |  | 0.68437 |  |  |  |  | _
[8 empty] | 2,50*8,00*0,05 |  | 1 |  |  |  |  | _
[8 empty] | 3,14*4,00*4,00*0,05 |  | 2.512 |  |  |  |  | _
[8 empty] | přípočet rohu u ochozu : |  | 0 |  |  |  |  | _
[8 empty] | 4,00*4,00*0,05 |  | 0.8 |  |  |  |  | _
[8 empty] | -3,14*4,00*4,00*0,05/4 |  | -0.628 |  |  |  |  | _
[5 empty] | 140 | SP | 635111242 | Násyp drenážní pod podlahy z hrubého kameniva 4-32 mm se zhutněním | m3 | 194.9217 | 0 |  | 0 | 0 | 21 | 0 | 0
[8 empty] | spodní pod nerez dno : |  | 0 |  |  |  |  | _
[8 empty] | velký bazén : |  | 0 |  |  |  |  | _
[8 empty] | 24,40*7,65*(0,68+0,49+0,21+0,35)/4 |  | 80.7305 |  |  |  |  | _
[8 empty] | (24,40+0,79)*11,75*(0,22+0,20+0,21+0,35)/4 |  | 72.5157 |  |  |  |  | _
[8 empty] | 6,50*(10,60+9,30)/2*(0,21+0,20+0,51)/3 |  | 19.8337 |  |  |  |  | _
[8 empty] | divoká řeka : |  | 0 |  |  |  |  | _
[8 empty] | 7,30*(2,30+1,45)/2*0,25 |  | 3.4219 |  |  |  |  | _
[8 empty] | 2,50*8,00*0,25 |  | 5 |  |  |  |  | _
[8 empty] | 3,14*4,00*4,00*0,25 |  | 12.56 |  |  |  |  | _
[8 empty] | přípočet rohu ochozu : |  | 0 |  |  |  |  | _
[8 empty] | 4,00*4,00*0,25 |  | 4 |  |  |  |  | _
[8 empty] | -3,14*4,00*4,00*0,25/4 |  | -3.14 |  |  |  |  | _
_
[8 empty] | 0094: Lešení |  |  |  |  | 0 | 0 | _ | 0 | 0
[5 empty] | 141 | SP | 949101112 | Lešení pomocné pro objekty pozemních staveb s lešeňovou podlahou v do 3,5 m zatížení do 150 kg/m2 | m2 | 25.5 | 0 |  | 0 | 0 | 21 | 0 | 0
[8 empty] | pro práce ve stávající akumulační jímce : |  | 0 |  |  |  |  | _
[8 empty] | 15,00*1,70 |  | 25.5 |  |  |  |  | _
_
[8 empty] | 0095: Dokončovací konstrukce a práce |  |  |  |  | 0 | 0 | _ | 0 | 0
[5 empty] | 142 | SP | 953312124 | Vložky do svislých dilatačních spár z extrudovaných polystyrénových desek tl 40 mm | m2 | 0 | 15.84 |  | 0 | 0 | 21 | 0 | 0
[8 empty] | mezi akumulační jímkou a bazénem : |  |  | 0 |  |  |  | _
[8 empty] | 6,60*2,40 |  |  | 15.84 |  |  |  | _
[5 empty] | 143 | SP | 936311111 | Zabetonování potrubí ve vynechaných otvorech z betonu se zvýšenými nároky C 25/30 pl otvoru 0,25 m2 | m3 | 2.1 | 1.1 |  | 0 | 0 | 21 | 0 | 0
[8 empty] | pro technologické rozvody : |  | 0 |  |  |  |  | _
[8 empty] | 3,20 |  | 3.2 |  |  |  |  | _
[8 empty] | z toho II. etapa : |  |  | 0 |  |  |  | _
[8 empty] | 1.1 |  |  | 1.1
[5 empty] | 144 | SP | 952903112 | Vyčištění objektů ČOV, nádrží, žlabů a kanálů při v do 3,5 m | m2 | 213.65 | 12 |  | 0 | 0 | 21 | 0 | 0
[8 empty] | stávající akumulační nádrž : |  | 0 |  |  |  |  | _
[8 empty] | 15,00*1,71 |  | 25.65 |  |  |  |  | _
[8 empty] | nová akumulační nádrž : |  | 0 |  |  |  |  | _
[8 empty] | 6,00*2,00 |  | 12 |  |  |  |  | _
[8 empty] | kolektor : |  | 0 |  |  |  |  | _
[8 empty] | 176,00 |  | 176 |  |  |  |  | _
[8 empty] | z toho II. etapa : |  |  | 0 |  |  |  | _
[8 empty] | nová akumulační nádrž : |  |  | 0
[8 empty] | 6,00*2,00 |  |  | 12
[5 empty] | 145 | SP | 933901111 | Provedení zkoušky vodotěsnosti nádrže do 1000 m3 | m3 | 911.0645 | 20.4 |  | 0 | 0 | 21 | 0 | 0
[8 empty] | stávající nádrž; 15,00*1,71*4,33 |  | 111.0645 |  |  |  |  | _
[8 empty] | nová nádrž; 6,00*2,00*1,70 |  | 20.4 |  |  |  |  | _
[8 empty] | velký bazén; 800,00 |  | 800 |  |  |  |  | _
[8 empty] | z toho II. etapa : |  |  | 0 |  |  |  | _
[8 empty] | nová nádrž; 6,00*2,00*1,70 |  |  | 20.4
[5 empty] | 145A | H | 08211321 | Voda pitná pro ostatní odběratele | m3 | 911.0645 | 20.4 |  | 0 | 0 | 21 | 0 | 0
[8 empty] | 911,065+20,40 |  | 931.465 |  |  |  |  | _
[8 empty] | z toho II. etapa : |  |  | 0 |  |  |  | _
[8 empty] | 20.4 |  |  | 20.4
[5 empty] | 146 | SP | 985331112 | Dodatečné vlepování betonářské výztuže D 10 mm do cementové aktivované malty včetně vyvrtání otvoru | m | 209.52 | 64.8 |  | 0 | 0 | 21 | 0 | 0
[8 empty] | pro nové zastropení kolektoru - viz statika : |  | 0 |  |  |  |  | _
[8 empty] | 0,360*762 |  | 274.32 |  |  |  |  | _
[8 empty] | z toho II. etapa : |  |  | 0 |  |  |  | _
[8 empty] | 0,360*180 |  |  | 64.8
[5 empty] | 147 | SP | 953961112 | Kotvy chemickým tmelem M 10 hl 90 mm do betonu, ŽB nebo kamene s vyvrtáním otvoru | kus | 120 | 0 |  | 0 | 0 | 21 | 0 | 0
[8 empty] | pro ocelové konstrukce kolektoru - viz statika : |  | 0 |  |  |  |  | _
[8 empty] | pro sloupy; 32 |  | 32 |  |  |  |  | _
[8 empty] | pro příčníky; 72 |  | 72 |  |  |  |  | _
[8 empty] | pro schodišťová ramena; 8*2 |  | 16 |  |  |  |  | _
[5 empty] | 148 | SP | 953965115 | Kotevní šroub pro chemické kotvy M 10 dl 130 mm | kus | 120 | 0 |  | 0 | 0 | 21 | 0 | 0
[8 empty] | viz 953 96-1112; 120 |  | 120 |  |  |  |  | _
_
[8 empty] | 0096: Bourání konstrukcí |  |  |  |  | 0 | 0 | _ | 0 | 0
[5 empty] | 149 | SP | 963051113 | Bourání ŽB stropů deskových tl přes 80 mm | m3 | 7.7175 | 0 |  | 0 | 0 | 21 | 0 | 0
[8 empty] | mezistrop kolektoru : |  | 0 |  |  |  |  | _
[8 empty] | řez E-E : |  | 0 |  |  |  |  | _
[8 empty] | 6,60*2,10*0,25 |  | 3.465 |  |  |  |  | _
[8 empty] | řez F-F : |  | 0 |  |  |  |  | _
[8 empty] | (8,50+7,70)/2*2,10*0,25 |  | 4.2525 |  |  |  |  | _
[5 empty] | 150 | SP | 961055111 | Bourání základů ze ŽB | m3 | 0.36 | 0 |  | 0 | 0 | 21 | 0 | 0
[8 empty] | startovací bloky : |  | 0 |  |  |  |  | _
[8 empty] | (0,30+0,15)/2*0,40*0,50*8 |  | 0.36 |  |  |  |  | _
[5 empty] | 151 | SP | 962052211 | Bourání zdiva nadzákladového ze ŽB přes 1 m3 | m3 | 21.2784 | 0 |  | 0 | 0 | 21 | 0 | 0
[8 empty] | dělící mezistěna plavecké dráhy : |  | 0 |  |  |  |  | _
[8 empty] | 9,30*1,10*2,08 |  | 21.2784 |  |  |  |  | _
[5 empty] | 152 | SP | 963053935 | Bourání ŽB schodišťových ramen monolitických zazděných oboustranně | m2 | 30.134 | 0 |  | 0 | 0 | 21 | 0 | 0
[8 empty] | schodiště do bazénu : |  | 0 |  |  |  |  | _
[8 empty] | 11,59*2,60 |  | 30.134 |  |  |  |  | _
[5 empty] | 153 | SP | 963042819 | Bourání schodišťových stupňů betonových zhotovených na místě | m | 104.31 | 0 |  | 0 | 0 | 21 | 0 | 0
[8 empty] | 11,59*9 |  | 104.31 |  |  |  |  | _
[5 empty] | 154 | SP | 964054111 | Bourání ŽB trámů, průvlaků nebo pásů průřezu do 0,36 m2 | m3 | 3.477 | 0 |  | 0 | 0 | 21 | 0 | 0
[8 empty] | schodiště do bazénu : |  | 0 |  |  |  |  | _
[8 empty] | 11,59*0,40*0,75 |  | 3.477 |  |  |  |  | _
[5 empty] | 155 | SP | 964053111 | Bourání ŽB trámů, průvlaků nebo pásů průřezu do 0,25 m2 | m3 | 26.268 | 0 |  | 0 | 0 | 21 | 0 | 0
[8 empty] | betonové hlavy bazénu : |  | 0 |  |  |  |  | _
[8 empty] | (25,00+20,94+33,38+10,40+10,85+10,07+10,40)*0,40*0,60 |  | 29.0496 |  |  |  |  | _
[8 empty] | odpočet schodiště : |  | 0 |  |  |  |  | _
[8 empty] | -11,59*0,40*0,60 |  | -2.7816 |  |  |  |  | _
[5 empty] | 156 | SP | 977211113 | Řezání ŽB kcí hl do 420 mm stěnovou pilou do průměru výztuže 16 mm | m | 4.8 | 0 |  | 0 | 0 | 21 | 0 | 0
[8 empty] | otvor pro vstup do nádrže dešťových vod : |  | 0 |  |  |  |  | _
[8 empty] | 4*1,20 |  | 4.8 |  |  |  |  | _
[5 empty] | 157 | SP | 978059641 | Odsekání a odebrání obkladů stěn z vnějších obkládaček plochy přes 1 m2 | m2 | 134.8253 | 0 |  | 0 | 0 | 21 | 0 | 0
[8 empty] | bazén : |  | 0 |  |  |  |  | _
[8 empty] | 25,00*(1,73+1,94)/2 |  | 45.875 |  |  |  |  | _
[8 empty] | 10,40*1,05 |  | 10.92 |  |  |  |  | _
[8 empty] | (33,38-11,59)*(1,05+1,07)/2 |  | 23.0974 |  |  |  |  | _
[8 empty] | 20,94*(1,07+1,73)/2 |  | 29.316 |  |  |  |  | _
[8 empty] | doskokový bazén - z 20% : |  | 0 |  |  |  |  | _
[8 empty] | 10,40*(4,02+4,00)/2*0,20 |  | 8.3408 |  |  |  |  | _
[8 empty] | 10,07*(4,00+4,17)/2*0,20 |  | 8.2272 |  |  |  |  | _
[8 empty] | 10,85*4,17*0,20 |  | 9.0489 |  |  |  |  | _
[5 empty] | 158 | SP | 965081213 | Bourání podlah z dlaždic keramických nebo xylolitových tl do 10 mm plochy přes 1 m2 | m2 | 160 | 0 |  | 0 | 0 | 21 | 0 | 0
[8 empty] | doskokový bazén : |  | 0 |  |  |  |  | _
[8 empty] | dle odhadu projektanta; 40,00 |  | 40 |  |  |  |  | _
[8 empty] | bazén : |  | 0 |  |  |  |  | _
[8 empty] | dle odhadu projektanta; 120,00 |  | 120 |  |  |  |  | _
[5 empty] | 159 | SP | 976074141 | Vybourání kotevních želez ze zdiva kamenného nebo betonového | kus | 80 | 0 |  | 0 | 0 | 21 | 0 | 0
[8 empty] | pro technologii; 80 |  | 80 |  |  |  |  | _
[5 empty] | 160 | SP | 976085311 | Vybourání kanalizačních rámů včetně poklopů nebo mříží pl do 0,6 m2 | kus | 4 | 0 |  | 0 | 0 | 21 | 0 | 0
[8 empty] | 4 |  | 4 |  |  |  |  | _
[5 empty] | 161 | SP | 977151118 | Jádrové vrty diamantovými korunkami do D 100 mm do stavebních materiálů | m | 5.7 | 0 |  | 0 | 0 | 21 | 0 | 0
[8 empty] | pro prostupy : |  | 0 |  |  |  |  | _
[8 empty] | 0,30*19 |  | 5.7 |  |  |  |  | _
[5 empty] | 162 | SP | 977151125 | Jádrové vrty diamantovými korunkami do D 200 mm do stavebních materiálů | m | 3 | 0 |  | 0 | 0 | 21 | 0 | 0
[8 empty] | pro prostupy : |  | 0 |  |  |  |  | _
[8 empty] | 0,30*2+0,30*8 |  | 3 |  |  |  |  | _
[5 empty] | 163 | SP | 977151129 | Jádrové vrty diamantovými korunkami do D 350 mm do stavebních materiálů | m | 0.6 | 0 |  | 0 | 0 | 21 | 0 | 0
[8 empty] | pro prostupy : |  | 0 |  |  |  |  | _
[8 empty] | 0,30*2 |  | 0.6 |  |  |  |  | _
[5 empty] | 164 | SP | 733120844.R | Demontáž potrubí ocelového hladkého DN 500 | m | 20 | 0 |  | 0 | 0 | 21 | 0 | 0
[8 empty] | 20,00 |  | 20 |  |  |  |  | _
_
[8 empty] | 0097: Přesun hmot a suti |  |  |  |  | 0 | 0 | _ | 0 | 0
[5 empty] | 165 | SP | 997013111 | Vnitrostaveništní doprava suti a vybouraných hmot pro budovy v do 6 m s použitím mechanizace | t | 181.345 | 0 |  | 0 | 0 | 21 | 0 | 0
[5 empty] | 166 | SP | 997221611 | Nakládání suti na dopravní prostředky pro vodorovnou dopravu | t | 181.345 | 0 |  | 0 | 0 | 21 | 0 | 0
[8 empty] | viz 997 01-3111; 181,345 |  | 181.345 |  |  |  |  | _
[5 empty] | 167 | SP | 997013501 | Odvoz suti a vybouraných hmot na skládku nebo meziskládku do 1 km se složením | t | 181.345 | 0 |  | 0 | 0 | 21 | 0 | 0
[5 empty] | 168 | SP | 997013509 | Příplatek k odvozu suti a vybouraných hmot na skládku ZKD 1 km přes 1 km | t | 35935.555 | 0 |  | 0 | 0 | 21 | 0 | 0
[8 empty] | viz 997 01-3501; 1891,345*19 |  | 35935.555 |  |  |  |  | _
[5 empty] | 169 | SP | 997013801 | Poplatek za uložení na skládce (skládkovné) stavebního odpadu betonového kód odpadu 170 101 | t | 181.345 | 0 |  | 0 | 0 | 21 | 0 | 0
[8 empty] | viz 997 01-3501; 181,345 |  | 181.345 |  |  |  |  | _
_
[8 empty] | 0098: Sanace |  |  |  |  | 0 | 0 | _ | 0 | 0
[5 empty] | 170 | SP | 985111111 | Otlučení omítek stěn | m2 | 47.4586 | 0 |  | 0 | 0 | 21 | 0 | 0
[8 empty] | vnitřní líc bazénové vany - 20% : |  | 0 |  |  |  |  | _
[8 empty] | viz 978 05-9641; 237,293*0,20 |  | 47.4586 |  |  |  |  | _
[5 empty] | 171 | SP | 985111131 | Otlučení omítek rubu kleneb a podlah | m2 | 152.2 | 0 |  | 0 | 0 | 21 | 0 | 0
[8 empty] | vnitřní dno bazénové vany - 20% : |  | 0 |  |  |  |  | _
[8 empty] | (151,00+610,00)*0,20 |  | 152.2 |  |  |  |  | _
[5 empty] | 172 | SP | 985112111 | Odsekání degradovaného betonu stěn tl do 10 mm | m2 | 150.202 | 0 |  | 0 | 0 | 21 | 0 | 0
[8 empty] | stěny kolektoru -0,500 z 20% : |  | 0 |  |  |  |  | _
[8 empty] | (2*3,78+1,50)*2,56*0,20 |  | 4.6387 |  |  |  |  | _
[8 empty] | pod schodištěm : |  | 0 |  |  |  |  | _
[8 empty] | 11,59*(1,67+1,36)*0,20 |  | 7.0235 |  |  |  |  | _
[8 empty] | stěny : |  | 0 |  |  |  |  | _
[8 empty] | 19,35*4,39*0,20+18,70*(2,52+2,70)/2*0,20 |  | 26.7507 |  |  |  |  | _
[8 empty] | (2,20+2,97)*4,00*0,20 |  | 4.136 |  |  |  |  | _
[8 empty] | (10,60*4,68+14,00*3,80)*0,20 |  | 20.5616 |  |  |  |  | _
[8 empty] | (8,30*4,68+7,50*3,80)*0,20 |  | 13.4688 |  |  |  |  | _
[8 empty] | stěna kanálu na -5,38 : |  | 0 |  |  |  |  | _
[8 empty] | (8,00+12,30+3,15)*0,88*0,20 |  | 4.1272 |  |  |  |  | _
[8 empty] | stěny : |  | 0 |  |  |  |  | _
[8 empty] | (2,50+11,40+10,75)*1,84*0,20 |  | 9.0712 |  |  |  |  | _
[8 empty] | (11,90+14,53+3,90)*1,84*0,20 |  | 11.1614 |  |  |  |  | _
[8 empty] | (2*25,66+1,80)*(1,75+2,00)/2*0,20 |  | 19.92 |  |  |  |  | _
[8 empty] | = 1.mezisoučet (kolektor) |  | 120.8592 |  |  |  |  | _
[8 empty] | stěny akumulační nádrže z 20% : |  | 0 |  |  |  |  | _
[8 empty] | 2*(15,00+1,71)*4,39*0,20 |  | 29.3428 |  |  |  |  | _
[8 empty] | = 2.mezisoučet (akumulační nádrž) |  | 29.3428 |  |  |  |  | _
[5 empty] | 173 | SP | 985112121 | Odsekání degradovaného betonu líce kleneb a podhledů tl do 10 mm | m2 | 5.4 | 0 |  | 0 | 0 | 21 | 0 | 0
[8 empty] | strop akumulační nádrže z 20% : |  | 0 |  |  |  |  | _
[8 empty] | 27,00*0,20 |  | 5.4 |  |  |  |  | _
[5 empty] | 174 | SP | 985112131 | Odsekání degradovaného betonu rubu kleneb a podlah tl do 10 mm | m2 | 44.6 | 0 |  | 0 | 0 | 21 | 0 | 0
[8 empty] | dno kolektoru z 20% : |  | 0 |  |  |  |  | _
[8 empty] | 196,00*0,20 |  | 39.2 |  |  |  |  | _
[8 empty] | dno akumulační nádrže : |  | 0 |  |  |  |  | _
[8 empty] | 27,00*0,20 |  | 5.4 |  |  |  |  | _
[5 empty] | 175 | SP | 985112192 | Příplatek k odsekání degradovaného betonu za práci ve stísněném prostoru | m2 | 200.202 | 0 |  | 0 | 0 | 21 | 0 | 0
[8 empty] | viz 985 11-2111; 150,202 |  | 150.202 |  |  |  |  | _
[8 empty] | viz 985 11-2121; 5,400 |  | 5.4 |  |  |  |  | _
[8 empty] | viz 985 11-2131; 44,600 |  | 44.6 |  |  |  |  | _
[5 empty] | 176 | SP | 985121122 | Tryskání degradovaného betonu stěn a podlah vodou pod tlakem do 1250 barů | m2 | 281.715 | 0 |  | 0 | 0 | 21 | 0 | 0
[8 empty] | viz 985 11-2111; 29,343/0,20 |  | 146.715 |  |  |  |  | _
[8 empty] | viz 985 11-2131; 27,000/0,20 |  | 135 |  |  |  |  | _
[5 empty] | 177 | SP | 985121222 | Tryskání degradovaného betonu podhledů vodou pod tlakem do 1250 barů | m2 | 27 | 0 |  | 0 | 0 | 21 | 0 | 0
[8 empty] | 27,00 |  | 27 |  |  |  |  | _
[5 empty] | 178 | SP | 997006512 | Vodorovné doprava suti s naložením a složením na skládku do 1 km | t | 38.593 | 0 |  | 0 | 0 | 21 | 0 | 0
[5 empty] | 179 | SP | 997006519 | Příplatek k vodorovnému přemístění suti na skládku ZKD 1 km přes 1 km | t | 733.267 | 0 |  | 0 | 0 | 21 | 0 | 0
[8 empty] | viz 997 00-6512; 38,593*19 |  | 733.267 |  |  |  |  | _
[5 empty] | 180 | SP | 997013801 | Poplatek za uložení na skládce (skládkovné) stavebního odpadu betonového kód odpadu 170 101 | t | 38.593 | 0 |  | 0 | 0 | 21 | 0 | 0
[8 empty] | viz 997 00-6512; 38,593 |  | 38.593 |  |  |  |  | _
[5 empty] | 181 | SP | 985321111 | Ochranný nátěr výztuže na cementové bázi stěn, líce kleneb a podhledů 1 vrstva tl 1 mm | m2 | 60 | 0 |  | 0 | 0 | 21 | 0 | 0
[8 empty] | odhad pro odhalenou výztuž : |  | 0 |  |  |  |  | _
[8 empty] | 60,00 |  | 60 |  |  |  |  | _
[5 empty] | 182 | SP | 985311111 | Reprofilace stěn cementovými sanačními maltami tl 10 mm | m2 | 197.661 | 0 |  | 0 | 0 | 21 | 0 | 0
[8 empty] | vyrovnání poškozených povrchů stěn : |  | 0 |  |  |  |  | _
[8 empty] | viz 985 11-1111; 47,459 |  | 47.459 |  |  |  |  | _
[8 empty] | viz 985 11-2111; 150,202 |  | 150.202 |  |  |  |  | _
[5 empty] | 183 | SP | 985311211 | Reprofilace líce kleneb a podhledů cementovými sanačními maltami tl 10 mm | m2 | 5.4 | 0 |  | 0 | 0 | 21 | 0 | 0
[8 empty] | vyrovnání poškozených povrchů podhledu : |  | 0 |  |  |  |  | _
[8 empty] | nádrž : |  | 0 |  |  |  |  | _
[8 empty] | 27,00*0,20 |  | 5.4 |  |  |  |  | _
[5 empty] | 184 | SP | 985311311 | Reprofilace rubu kleneb a podlah cementovými sanačními maltami tl 10 mm | m2 | 196.8 | 0 |  | 0 | 0 | 21 | 0 | 0
[8 empty] | vyrovnání poškozených povrchů dna : |  | 0 |  |  |  |  | _
[8 empty] | bazén : |  | 0 |  |  |  |  | _
[8 empty] | (151,00+610,00)*0,20 |  | 152.2 |  |  |  |  | _
[8 empty] | kolektor + nádrž : |  | 0 |  |  |  |  | _
[8 empty] | (196,00+27,00)*0,20 |  | 44.6 |  |  |  |  | _
[5 empty] | 185 | SP | 985312114 | Stěrka k vyrovnání betonových ploch stěn tl 5 mm | m2 | 146.715 | 0 |  | 0 | 0 | 21 | 0 | 0
[8 empty] | stěny nádrže pod vystýlku fólií : |  | 0 |  |  |  |  | _
[8 empty] | viz 985 11-2111 (2.mezisoučet); 29,343/0,20 |  | 146.715 |  |  |  |  | _
[5 empty] | 186 | SP | 985323111 | Spojovací můstek reprofilovaného betonu na cementové bázi tl 1 mm | m2 | 399.861 | 0 |  | 0 | 0 | 21 | 0 | 0
[8 empty] | viz 985 31-1111; 197,661 |  | 197.661 |  |  |  |  | _
[8 empty] | viz 985 31-1211; 5,400 |  | 5.4 |  |  |  |  | _
[8 empty] | viz 985 31-1311; 196,800 |  | 196.8 |  |  |  |  | _
[5 empty] | 187 | SP | 985312124 | Stěrka k vyrovnání betonových ploch líce kleneb a podhledů tl 5 mm | m2 | 27 | 0 |  | 0 | 0 | 21 | 0 | 0
[8 empty] | strop nádrže; 27,00 |  | 27 |  |  |  |  | _
[5 empty] | 188 | SP | 985312134 | Stěrka k vyrovnání betonových ploch rubu kleneb a podlah tl 5 mm | m2 | 27 | 0 |  | 0 | 0 | 21 | 0 | 0
[8 empty] | dno nádrže; 27,00 |  | 27 |  |  |  |  | _
_
[8 empty] | 099.: Přesun hmot HSV |  |  |  |  | 0 | 0 | _ | 0 | 0
[5 empty] | 189 | SP | 998142251 | Přesun hmot pro nádrže, jímky, zásobníky a jámy betonové monolitické v do 25 m | t | 1124.6574 | 0 |  | 0 | 0 | 21 | 0 | 0
_
[8 empty] | 711.: Izolace proti vodě a vlhkosti |  |  |  |  | 0 | 0 | _ | 0 | 0
[5 empty] | 190 | SP | 711499099.R | Drenážní stěrková vrstva tl. 10 mm pro odvod vody | m2 | 96.5049 | 0 |  | 0 | 0 | 21 | 0 | 0
[8 empty] | na betonový stupeň ochozu bazénu : |  | 0 |  |  |  |  | _
[8 empty] | (26,40+21,50+33,85+10,60+2,50)*(0,27+0,40) |  | 63.5495 |  |  |  |  | _
[8 empty] | 2*3,14*4,80/4*3*(0,27+0,40) |  | 15.1474 |  |  |  |  | _
[8 empty] | na desku ochozu : |  | 0 |  |  |  |  | _
[8 empty] | 8,40*2,12 |  | 17.808 |  |  |  |  | _
[5 empty] | 191 | SP | 711413121.R | Stěrková hydroizolace dvojnásobná na svislé ploše proti tlakové vodě včetně penetrace v tl 2x2 mm - včetně opracování detailů | m2 | 46.9832 | 0 |  | 0 | 0 | 21 | 0 | 0
[8 empty] | (26,40+21,50+33,85+10,60+2,50)*0,40 |  | 37.94 |  |  |  |  | _
[8 empty] | 2*3,14*4,80/4*3*0,40 |  | 9.0432 |  |  |  |  | _
[5 empty] | 192 | SP | 711413111.R | Stěrková hydroizolace dvojnásobná na vodorovné ploše proti tlakové vodě včetně penetrace v tl 2x2 mm - včetně opracování detailů | m2 | 49.5215 | 0 |  | 0 | 0 | 21 | 0 | 0
[8 empty] | viz 711 41-3121.R; 46,983/0,40*0,27 |  | 31.7135 |  |  |  |  | _
[8 empty] | na desku ochozu : |  | 0 |  |  |  |  | _
[8 empty] | 8,40*2,12 |  | 17.808 |  |  |  |  | _
[5 empty] | 193 | SP | 998711101 | Přesun hmot tonážní pro izolace proti vodě, vlhkosti a plynům v objektech výšky do 6 m | t | 2.3406 | 0 |  | 0 | 0 | 21 | 0 | 0
_
[8 empty] | 760.: Výrobky |  |  |  |  | 0 | 0 | _ | 0 | 0
[5 empty] | 195 | SUB | Y1 | Polyuretanový poklop vyztužený skleněnými vlákny včetně rámu, zátěžová třída B125, vnitřní rozměr - 600/900mm Poklop bude včetně těsnění a klíče. Bude zajišťovat těsnost systému proti tlaku plynů nebo / kapalin do 10 kPa | kus | 1 | 1 |  | 0 | 0 | 21 | 0 | 0
[5 empty] | 196 | SUB | Y2 | Nerez žebřík ke zpřístupnění akumulační nádrže. Žebřík kotvit na chemické kotvy v úrovni stropu a - opřít o dno. Případné kotvy do stěn musí být opracovány bazénovou folií a zaručovat vodotěsnost. / Celková délka žebříku …. 4850 mm Šířka žebříku ……………. 500 mm Vzdál. stupadel – max. … 300 mm | kus | 1 | 0 |  | 0 | 0 | 21 | 0 | 0
[5 empty] | 197 | SUB | Y3 | Nerez žebřík ke zpřístupnění akumulační nádrže. Žebřík kotvit na chemické kotvy v úrovni stropu a - opřít o dno. Případné kotvy do stěn musí být opracovány bazénovou folií a zaručovat vodotěsnost. / Celková délka žebříku …. 1900 mm Šířka žebříku ……………. 500 mm Vzdál. stupadel – max. … 300 mm | kus | 0 | 1 |  | 0 | 0 | 21 | 0 | 0
[5 empty] | 198 | SUB | Y4 | Bazénová folie stávající akumulační nádrže Skladba: bazénová měkčená folie mPVC – 1mm, geotextilie - 300 g/m2 | m2 | 172.3 | 0 |  | 0 | 0 | 21 | 0 | 0
[5 empty] | 199 | SUB | Y5 | Bazénová folie nové akumulační nádrže Skladba: bazénová měkčená folie mPVC – 1mm, geotextilie 300 - g/m2 | m2 | 0 | 39.1 |  | 0 | 0 | 21 | 0 | 0
[5 empty] | 200 | SUB | Y6 | Zakrytí technologického kanálu kolektoru. Pozinkovaný pororoštový zákryt včetně lemového/osazovacího - rámečku kotveného do betonu. Provedení zákrytu musí umožňovat pojezd (pororoštové zákryty budou na / spodními líci opatřeny ocelovými výztuhami). Rošt bude tloušťky 25 mm se čtvercovými otvory s - roztečí otvorů 32 mm. Šířka kanálu ……………. 1000 mm Délka kanálu …………… 26,0 m | m2 | 26 | 0 |  | 0 | 0 | 21 | 0 | 0
[5 empty] | 201 | SUB | Y7 | Ocelový žebřík ke zpřístupnění nádrže dešťové vody. Žebřík kotvit na chemické kotvy do podlahy a - stěny kolektoru. Jedno madlo končí s posledním stupadlem, druhé je o 600 mm přetaženo. Žebřík bude / ocelový žárově zinkovaný Účinná délka žebříku …… 1500 mm Celková délka žebříku …. 2100 mm Šířka - žebříku ……………. 600 mm Vzdál. stupadel – max. … 300 mm | kus | 1 | 0 |  | 0 | 0 | 21 | 0 | 0
[5 empty] | 202 | SUB | Y8 | Zákryt vlezu do nádrže dešť. vody tvořený PIR panelem s povrchem z lakovaného pozink. plechu a - rámečkem pro uložení panelu Rozměr: 1200/1200 mm | kus | 1 | 0 |  | 0 | 0 | 21 | 0 | 0
[5 empty] | 203 | SUB | Y9 | Pororoštová pochozí horní plošina kolektoru na úrovni -2,600 Pozinkovaná pororoštová konstrukce - opřená ocel. stojkami do dna kolektoru. Konstrukce bude tvořena ocel. nosným rámem, stojkami a popř. / zavětrováním. Pochozí rošt bude tloušťky 25 mm se čtvercovými otvory s roztečí otvorů 32 mm. Směrné - řešení je obsaženo v Konstrukční části dokumentace. Přesné délky a provedení jednotlivých dílů je | kpl | 1 | 0 |  | 0 | 0 | 21 | 0 | 0
[5 empty] | 204 | SUB | Y10 | Otevíravý poklop v plošině Y9 Jedná se o poklop z pororoštu s lemujícím rámečkem a panty. Rozměr - 1,20 x 0,95m Realizační firmou bude předložena dílenská dokumentace k odsouhlasení | kus | 1 | 0 |  | 0 | 0 | 21 | 0 | 0
[5 empty] | 205 | SUB | Y11 | Ocelové dvoutrubkové zábradlí na schodišti a přilehlé plošině. Zábradlí bude kotveno zboku do - schodnice a bude ve spodní části opatřeno zarážkou. Veškeré kce budou žárově zinkovány Výška / zábradlí …900 mm Délka zábradlí … 4,00m Zábradlí bude splňovat příslušnou platnou normu ČSN ( - výška, rozteče trubek, ……). Přesné délky a provedení jednotlivých dílů je třeba doměřit na stavbě v | kus | 1 | 0 |  | 0 | 0 | 21 | 0 | 0
[5 empty] | 206 | SUB | Y12 | Zámečnická konstrukce: Ocelové vnitřní schody s plošinou a dvoutrubkovým zábradlím Y11. Konstrukce - schodiště je navržena z ocel. schodnic z U profilů, sloupků kotvených patní plechy do betonu a / stupni a plošinou z pozink. pororoštu. Přesné délky a provedení jednotlivých dílů je třeba doměřit - na stavbě v průběhu realizace (vybranou realizační firmou) a konzultovat s projektantem stavební | kus | 1 | 0 |  | 0 | 0 | 21 | 0 | 0
[5 empty] | 207 | SUB | Y13 | Ocelové dvoutrubkové zábradlí na schodišti a přilehlé plošině. Zábradlí bude kotveno zboku do - schodnice a bude ve spodní části opatřeno zarážkou. Veškeré kce budou žárově zinkovány Výška / zábradlí …900 mm Délka zábradlí … 3,00m Zábradlí bude splňovat příslušnou platnou normu ČSN ( - výška, rozteče trubek, ……). Přesné délky a provedení jednotlivých dílů je třeba doměřit na stavbě v | kus | 1 | 0 |  | 0 | 0 | 21 | 0 | 0
[5 empty] | 208 | SUB | Y14 | Zámečnická konstrukce: Ocelové vnitřní schody s plošinou a dvoutrubkovým zábradlím Y13. Konstrukce - schodiště je navržena z ocel. schodnic z U profilů, sloupků kotvených patní plechy do betonu a / stupni a plošinou z pozink. pororoštu. Přesné délky a provedení jednotlivých dílů je třeba doměřit - na stavbě v průběhu realizace (vybranou realizační firmou) a konzultovat s projektantem stavební | kus | 1 | 0 |  | 0 | 0 | 21 | 0 | 0
[5 empty] | 209 | SUB | Y15 | Nerezová průchodka na tl. zdi 300 mm včetně pryžového stahovacího těsnícího prstence pr do 100 mm | kus | 18 | 1 |  | 0 | 0 | 21 | 0 | 0
[5 empty] | 210 | SUB | Y16 | Nerezová průchodka na tl. zdi 300 mm včetně pryžového stahovacího těsnícího prstence pr do 200 mm | kus | 3 | 3 |  | 0 | 0 | 21 | 0 | 0
[5 empty] | 211 | SUB | Y17 | Přechodový systémový plech pro napojení stěrkové hydroizolace a asfalt. modifikovaného pásu š 200 mm | m | 120 | 0 |  | 0 | 0 | 21 | 0 | 0
[5 empty] | 212 | SUB | Y18 | Nerezová průchodka na tl. zdi 300 mm včetně pryžového stahovacího těsnícího prstence pr do 350 mm | kus | 2 | 0 |  | 0 | 0 | 21 | 0 | 0
[5 empty] | 213 | SUB | Y19 | Nerezový úhelník 35/35/2 mm kotvený do betonu - pro osazení přelivného žlábku bazénu | m | 120 | 0 |  | 0 | 0 | 21 | 0 | 0
[5 empty] | 214 | SUB | Y20 | Vrtaný prostup ŽB stěnou stáv. bazénu pro rozvod VH pr 150 mm tl stěny 850 mm | kus | 15 | 10 |  | 0 | 0 | 21 | 0 | 0
[5 empty] | 215 | SUB | Y21 | Vrtaný prostup ŽB stěnou stáv. bazénu pro rozvod VH pr 250 mm tl stěny 850 mm | kus | 27 | 3 |  | 0 | 0 | 21 | 0 | 0
[5 empty] | 216 | SUB | Y22 | Nerezový úhelník 85/100/2 mm kotvený do betonu chem. kotvou - pro osazení přelivného žlábku bazénu | m | 17 | 0 |  | 0 | 0 | 21 | 0 | 0
_
[8 empty] | 7679: Konstrukce zámečnické - demontáž |  |  |  |  | 0 | 0 | _ | 0 | 0
[5 empty] | 217 | SP | 767996702 | Demontáž atypických zámečnických konstrukcí řezáním hmotnosti jednotlivých dílů do 100 kg | kg | 560 | 0 |  | 0 | 0 | 21 | 0 | 0
[8 empty] | ocelové schodiště : |  | 0 |  |  |  |  | _
[8 empty] | 280,00*2 |  | 560 |  |  |  |  | _
_
[8 empty] | 771.: Podlahy z dlaždic |  |  |  |  | 0 | 0 | _ | 0 | 0
[5 empty] | 218 | SP | 771574362.R | Montáž podlah keram. režných protiskluzných lepených metodou buttering-floating | m2 | 17.808 | 0 |  | 0 | 0 | 21 | 0 | 0
[8 empty] | ochoz : |  | 0 |  |  |  |  | _
[8 empty] | 8,40*2,12 |  | 17.808 |  |  |  |  | _
[5 empty] | 219 | SP | 771274123.R | Montáž obkladu stupnic keram. režných protiskluzných š do 300 mm lepených metodou buttering-floating | m | 117.4575 | 0 |  | 0 | 0 | 21 | 0 | 0
[8 empty] | viz 711 41-3121.R; 46,983/0,40 |  | 117.4575 |  |  |  |  | _
[5 empty] | 220 | SP | 771274243.R | Montáž obkladu podstupnic keram. režných protiskluzných v 400 mm lepených metodou buttering-floating | m | 117.457 | 0 |  | 0 | 0 | 21 | 0 | 0
[8 empty] | viz 771 27-4123.R; 117,457 |  | 117.457 |  |  |  |  | _
[5 empty] | 221 | H | 59761919.R | Dlažba keramická nekluzná mrazuvzdorná R11 | m2 | 110.0307 | 0 |  | 0 | 0 | 21 | 0 | 0
[8 empty] | viz 771 57-4362.R; 17,808*1,1 |  | 19.5888 |  |  |  |  | _
[8 empty] | viz 771 27-4123.R; 117,457*0,30*1,1 |  | 38.7608 |  |  |  |  | _
[8 empty] | viz 771 27-4243.R; 117,457*0,40*1,1 |  | 51.6811 |  |  |  |  | _
[5 empty] | 222 | SP | 771591172 | Montáž profilu pro schodové hrany | m | 117.457 | 0 |  | 0 | 0 | 21 | 0 | 0
[8 empty] | viz 771 27-4123.R; 117,457 |  | 117.457 |  |  |  |  | _
[5 empty] | 223 | H | 55343009.R | Profil rohový ukončující pod dlažbu - nerez provedení | m | 129.2027 | 0 |  | 0 | 0 | 21 | 0 | 0
[8 empty] | viz 771 59-1172; 117,457*1,1 |  | 129.2027 |  |  |  |  | _
[5 empty] | 224 | SP | 998771101 | Přesun hmot tonážní pro podlahy z dlaždic v objektech v do 6 m | t | 3.1119 | 0 |  | 0 | 0 | 21 | 0 | 0
_
[8 empty] | 783.: Nátěry |  |  |  |  | 0 | 0 | _ | 0 | 0
[5 empty] | 225 | SP | 783819091.R | Ochrana nových betonových ploch pro trvalý kontakt s vodou membránovým nanotech nátěrem - viz PD | m2 | 125 | 0 |  | 0 | 0 | 21 | 0 | 0
[8 empty] | kompletní charakteristika nátěru viz PD |  | 0 |  |  |  |  | _
[8 empty] | jednosložková, ekokompatibilní, minerální, paropropustná membrána v technologii Nanotech |  | 0 |  |  |  |  | _
[8 empty] | sloupy; 20,00 |  | 20 |  |  |  |  | _
[8 empty] | prahy; 105,00 |  | 105 |  |  |  |  | _
[5 empty] | 226 | SP | 783819092.R | Ochrana nových betonových ploch bez trvalého kontaktu s vodou membránovým nanotech nátěrem - viz PD | m2 | 195.65 | 0 |  | 0 | 0 | 21 | 0 | 0
[8 empty] | kompletní charakteristika nátěru viz PD |  | 0 |  |  |  |  | _
[8 empty] | jednosložková, ekokompatibilní, minerální geobarva pro ochranu pomocí krystalizace |  | 0 |  |  |  |  | _
[8 empty] | strop nádrže; 152,00 |  | 152 |  |  |  |  | _
[8 empty] | sloupy; 18,00 |  | 18 |  |  |  |  | _
[8 empty] | strop stávající akumulační nádrže; 25,65 |  | 25.65 |  |  |  |  | _
_
[8 empty] | NEREZ: Nerezové konstrukce bazénů |  |  |  |  | 0 | 0 | _ | 0 | 0
[5 empty] | 227 | SP | NEREZ002 | Víceúčelový bazén - viz samostatný výkaz výměr | Kč | 1 | 1 | viz CELKEM |  |  | 21 | 0 | 0
_
_
[8 empty] | SO_03: Brouzdaliště |  |  |  |  | 0 | 0 | _ | 0 | 0
[8 empty] | 001.: Zemní práce |  |  |  |  | 0 | 0 | _ | 0 | 0
[5 empty] | 228 | SP | 122101101 | Odkopávky a prokopávky nezapažené v hornině tř. 1 a 2 objem do 100 m3 | m3 | 34.3773 | 0 |  | 0 | 0 | 21 | 0 | 0
[8 empty] | z -0,55 na -1,13 : |  | 0 |  |  |  |  | _
[8 empty] | (5,25+0,60)*(7,00+2*0,60)*0,58 |  | 27.8226 |  |  |  |  | _
[8 empty] | z -0,70 na -0,83 : |  | 0 |  |  |  |  | _
[8 empty] | 3,14*6,85*6,85/4*0,13 |  | 4.7884 |  |  |  |  | _
[8 empty] | pro obvodový pás z -0,83 na -1,13 : |  | 0 |  |  |  |  | _
[8 empty] | 2*3,14*6,25/4*0,60*0,30 |  | 1.7663 |  |  |  |  | _
[5 empty] | 229 | SP | 174101101 | Zásyp jam, šachet rýh nebo kolem objektů sypaninou se zhutněním | m3 | 9.2823 | 0 |  | 0 | 0 | 21 | 0 | 0
[8 empty] | (2*5,25+7,00+2*0,60)*0,60*0,58 |  | 6.5076 |  |  |  |  | _
[8 empty] | 2*3,14*6,85/4*0,60*0,43 |  | 2.7747 |  |  |  |  | _
[5 empty] | 230 | SP | 162301102 | Vodorovné přemístění do 50 m výkopku/sypaniny z horniny tř. 1 až 4 | m3 | 18.564 | 0 |  | 0 | 0 | 21 | 0 | 0
[8 empty] | zásyp na meziskládku a zpět pro zásyp : |  | 0 |  |  |  |  | _
[8 empty] | viz 174 10-1101; 9,282*2 |  | 18.564 |  |  |  |  | _
[5 empty] | 231 | SP | 167101101 | Nakládání výkopku z hornin tř. 1 až 4 do 100 m3 | m3 | 9.282 | 0 |  | 0 | 0 | 21 | 0 | 0
[8 empty] | pro zásypy : |  | 0 |  |  |  |  | _
[8 empty] | viz 174 10-1101; 9,282 |  | 9.282 |  |  |  |  | _
[5 empty] | 232 | SP | 162701105 | Vodorovné přemístění do 10000 m výkopku/sypaniny z horniny tř. 1 až 4 | m3 | 25.095 | 0 |  | 0 | 0 | 21 | 0 | 0
[8 empty] | viz 122 10-1101; 34,377 |  | 34.377 |  |  |  |  | _
[8 empty] | odpočet zásypů : |  | 0 |  |  |  |  | _
[8 empty] | viz 174 10-1101; -9,282 |  | -9.282 |  |  |  |  | _
[5 empty] | 233 | SP | 171201201 | Uložení sypaniny na skládky | m3 | 25.095 | 0 |  | 0 | 0 | 21 | 0 | 0
[8 empty] | viz 162 70-1105; 25,095 |  | 25.095 |  |  |  |  | _
[5 empty] | 234 | SP | 171201211 | Poplatek za uložení stavebního odpadu - zeminy a kameniva na skládce | t | 45.171 | 0 |  | 0 | 0 | 21 | 0 | 0
[8 empty] | 1 m3 = 1,80 t : |  | 0 |  |  |  |  | _
[8 empty] | viz 162 70-1105; 25,095*1,8 |  | 45.171 |  |  |  |  | _
_
[8 empty] | 0027: Základy |  |  |  |  | 0 | 0 | _ | 0 | 0
[5 empty] | 235 | SP | 273316121 | Základové desky z prostého betonu se zvýšenými nároky na prostředí tř. C 25/30-XF2, XD2, XA1 - C1.02 | m3 | 21.0117 | 0 |  | 0 | 0 | 21 | 0 | 0
[8 empty] | 5,25*7,00*0,30 |  | 11.025 |  |  |  |  | _
[8 empty] | 3,14*6,25*6,25/4*0,30 |  | 9.1992 |  |  |  |  | _
[8 empty] | náběh 2 desek : |  | 0 |  |  |  |  | _
[8 empty] | 7,00*(0,50+0,25)/2*0,30 |  | 0.7875 |  |  |  |  | _
[5 empty] | 236 | SP | 274316121 | Základové pasy z prostého betonu se zvýšenými nároky na prostředí tř. C 25/30-XF2, XD2, XA1 - C1.02 | m3 | 10.2782 | 0 |  | 0 | 0 | 21 | 0 | 0
[8 empty] | pas pod deskou proti promrznutí : |  | 0 |  |  |  |  | _
[8 empty] | 2*3,14*6,25/4*0,60*0,30 |  | 1.7663 |  |  |  |  | _
[8 empty] | (5,50+0,50)*0,60*0,30 |  | 1.08 |  |  |  |  | _
[8 empty] | pasy nad deskami : |  | 0 |  |  |  |  | _
[8 empty] | z -0,43 na -0,11 : |  | 0 |  |  |  |  | _
[8 empty] | 2*3,14*5,25/4*0,75*0,32 |  | 1.9782 |  |  |  |  | _
[8 empty] | z -0,43 na -0,16 : |  | 0 |  |  |  |  | _
[8 empty] | (5,50+1,00)*0,75*0,27 |  | 1.3162 |  |  |  |  | _
[8 empty] | z -0,43 na -0,26 : |  | 0 |  |  |  |  | _
[8 empty] | 5,50*0,50*0,17 |  | 0.4675 |  |  |  |  | _
[8 empty] | z -0,73 na -0,46 : |  | 0 |  |  |  |  | _
[8 empty] | (2*4,00+7,00)*0,75*0,27 |  | 3.0375 |  |  |  |  | _
[8 empty] | z -0,73 na -0,50 : |  | 0 |  |  |  |  | _
[8 empty] | 5,50*0,50*0,23 |  | 0.6325 |  |  |  |  | _
[5 empty] | 237 | SP | 380361011 | Výztuž kompletních konstrukcí - základů ze svařovaných sítí KARI | t | 0.67227 | 0 |  | 0 | 0 | 21 | 0 | 0
[8 empty] | 1x síť 100/100/8 mm do desky : |  | 0 |  |  |  |  | _
[8 empty] | (5,75*7,00+3,14*6,25*6,25/4)*7,90*1,2*0,001 |  | 0.67227 |  |  |  |  | _
[5 empty] | 238 | SP | 273356031 | Bednění základových desek ploch zaoblených zřízení | m2 | 2.9438 | 0 |  | 0 | 0 | 21 | 0 | 0
[8 empty] | 2*3,14*6,25/4*0,30 |  | 2.9438 |  |  |  |  | _
[5 empty] | 239 | SP | 273356032 | Bednění základových desek ploch zaoblených odstranění | m2 | 2.944 | 0 |  | 0 | 0 | 21 | 0 | 0
[8 empty] | viz 273 35-6031; 2,944 |  | 2.944 |  |  |  |  | _
[5 empty] | 240 | SP | 273356021 | Bednění základových desek ploch rovinných zřízení | m2 | 7.125 | 0 |  | 0 | 0 | 21 | 0 | 0
[8 empty] | (6,25+5,25+7,00+5,25)*0,30 |  | 7.125 |  |  |  |  | _
[5 empty] | 241 | SP | 273356022 | Bednění základových desek ploch rovinných odstranění | m2 | 7.125 | 0 |  | 0 | 0 | 21 | 0 | 0
[8 empty] | viz 273 35-6021; 7,125 |  | 7.125 |  |  |  |  | _
[5 empty] | 242 | SP | 274356031 | Bednění základových pasů ploch zaoblených zřízení | m2 | 11.5552 | 0 |  | 0 | 0 | 21 | 0 | 0
[8 empty] | 2*3,14*6,25/4*0,30 |  | 2.9438 |  |  |  |  | _
[8 empty] | 2*3,14*5,75/4*0,30 |  | 2.7083 |  |  |  |  | _
[8 empty] | 2*3,14*6,25/4*0,32 |  | 3.14 |  |  |  |  | _
[8 empty] | 2*3,14*5,50/4*0,32 |  | 2.7632 |  |  |  |  | _
[5 empty] | 243 | SP | 274356032 | Bednění základových pasů ploch zaoblených odstranění | m2 | 11.555 | 0 |  | 0 | 0 | 21 | 0 | 0
[8 empty] | viz 274 35-6031; 11,555 |  | 11.555 |  |  |  |  | _
[5 empty] | 244 | SP | 274356021 | Bednění základových pasů ploch rovinných zřízení | m2 | 15.56 | 0 |  | 0 | 0 | 21 | 0 | 0
[8 empty] | pas pod deskou : |  | 0 |  |  |  |  | _
[8 empty] | 2*(5,50+0,50)*0,30 |  | 3.6 |  |  |  |  | _
[8 empty] | pasy nad deskou : |  | 0 |  |  |  |  | _
[8 empty] | 2*(5,50+1,00)*0,27 |  | 3.51 |  |  |  |  | _
[8 empty] | 2*5,50*0,17 |  | 1.87 |  |  |  |  | _
[8 empty] | (2*4,00+7,00)*0,27 |  | 4.05 |  |  |  |  | _
[8 empty] | 2*5,50*0,23 |  | 2.53 |  |  |  |  | _
[5 empty] | 245 | SP | 274356022 | Bednění základových pasů ploch rovinných odstranění | m2 | 15.56 | 0 |  | 0 | 0 | 21 | 0 | 0
[8 empty] | viz 274 35-6021; 15,560 |  | 15.56 |  |  |  |  | _
[5 empty] | 246 | SP | 271532213 | Podsyp pod základové konstrukce se zhutněním z hrubého kameniva frakce 8 až 16 mm | m3 | 7.4155 | 0 |  | 0 | 0 | 21 | 0 | 0
[8 empty] | pod desku tl 100 mm : |  | 0 |  |  |  |  | _
[8 empty] | (5,25*7,00+3,14*6,25*6,25/4)*0,10*1,1 |  | 7.4155 |  |  |  |  | _
_
[8 empty] | 0063: Podlahy a podlahové konstrukce |  |  |  |  | 0 | 0 | _ | 0 | 0
[5 empty] | 247 | SP | 635111232 | Násyp pod podlahy z drobného kameniva 0-4 se zhutněním | m3 | 12.0319 | 0 |  | 0 | 0 | 21 | 0 | 0
[8 empty] | pod nerezové dno bazénu : |  | 0 |  |  |  |  | _
[8 empty] | 3,14*5,00*5,00/4*(0,32+0,27)/2 |  | 5.7894 |  |  |  |  | _
[8 empty] | 5,50*0,50*0,17 |  | 0.4675 |  |  |  |  | _
[8 empty] | 5,50*0,50*(0,47+0,23)/2 |  | 0.9625 |  |  |  |  | _
[8 empty] | 5,50*3,50*(0,23+0,27)/2 |  | 4.8125 |  |  |  |  | _
_
[8 empty] | 0095: Ostatní konstrukce a práce |  |  |  |  | 0 | 0 | _ | 0 | 0
[5 empty] | 247A | SP | 933901111 | Provedení zkoušky vodotěsnosti do 1000 m3 | m3 | 18 | 0 |  | 0 | 0 | 21 | 0 | 0
[8 empty] | brouzdaliště; 18,00 |  | 18 |  |  |  |  | _
[5 empty] | 247B | H | 08211321 | Voda pitná pro ostatní odběratele | m3 | 18 | 0 |  | 0 | 0 | 21 | 0 | 0
[8 empty] | brouzdaliště; 18,00 |  | 18 |  |  |  |  | _
_
[8 empty] | 099.: Přesun hmot HSV |  |  |  |  | 0 | 0 | _ | 0 | 0
[5 empty] | 248 | SP | 998142251 | Přesun hmot pro nádrže, jímky, zásobníky a jámy betonové monolitické v do 25 m | t | 120.65 | 0 |  | 0 | 0 | 21 | 0 | 0
_
[8 empty] | NEREZ: Nerezové konstrukce bazénů |  |  |  |  | 0 | 0 | _ | 0 | 0
[5 empty] | 249 | SP | NEREZ003 | Dětský bazén - viz samostatný výkaz výměr | Kč | 1 | 0 | viz CELKEM |  | 0 | 21 | 0 | 0
_
_
[8 empty] | SO_04: Tobogány - založení |  |  |  |  | 0 | 0 | _ | 0 | 0
[8 empty] | 001.: Zemní práce |  |  |  |  | 0 | 0 | _ | 0 | 0
[5 empty] | 250 | SP | 122101101 | Odkopávky a prokopávky nezapažené v hornině tř. 1 a 2 objem do 100 m3 | m3 | 0 | 67.306 |  | 0 | 0 | 21 | 0 | 0
[8 empty] | z -0,55 na -1,33 : |  |  | 0 |  |  |  | _
[8 empty] | pro malou podporu - 6x : |  |  | 0 |  |  |  | _
[8 empty] | (1,00+2*0,60)*(1,00+2*0,60)*0,73*6 |  |  | 21.1992 |  |  |  | _
[8 empty] | pro střední podporu - 1x : |  |  | 0 |  |  |  | _
[8 empty] | (1,80+2*0,60)*(1,80+2*0,60)*0,73 |  |  | 6.57 |  |  |  | _
[8 empty] | pro podporu přístupové věže - 1x : |  |  | 0 |  |  |  | _
[8 empty] | (4,40+2*0,60)*(2,40+2*0,60)*0,73 |  |  | 14.7168 |  |  |  | _
[8 empty] | pro velkou společnou podporu - 1x : |  |  | 0 |  |  |  | _
[8 empty] | (2,80+2*0,60)*(2,80+2*0,60)*0,73*2 |  |  | 23.36 |  |  |  | _
[8 empty] | spoj podpor : |  |  | 0 |  |  |  | _
[8 empty] | (2,80+2*0,60)*0,50*0,73 |  |  | 1.46 |  |  |  | _
[5 empty] | 251 | SP | 174101101 | Zásyp jam, šachet rýh nebo kolem objektů sypaninou se zhutněním | m3 | 0 | 44.162 |  | 0 | 0 | 21 | 0 | 0
[8 empty] | zpětný zásyp na -0,55 : |  |  | 0 |  |  |  | _
[8 empty] | viz 122 10-1101; 67,306 |  |  | 67.306 |  |  |  | _
[8 empty] | odpočet objemu zákl. konstrukcí : |  |  | 0 |  |  |  | _
[8 empty] | spodní část základů : |  |  | 0 |  |  |  | _
[8 empty] | viz 275 32-2511 (1.mezisoučet); -20,120 |  |  | -20.12 |  |  |  | _
[8 empty] | krčky základů - 1/2 výšky : |  |  | 0 |  |  |  | _
[8 empty] | viz 275 32-2511 (2.mezisoučet); -3,024 |  |  | -3.024 |  |  |  | _
[5 empty] | 252 | SP | 162301102 | Vodorovné přemístění do 50 m výkopku/sypaniny z horniny tř. 1 až 4 | m3 | 0 | 88.324 |  | 0 | 0 | 21 | 0 | 0
[8 empty] | zásyp na meziskládku a zpět pro zásyp : |  |  | 0 |  |  |  | _
[8 empty] | viz 174 10-1101; 44,162*2 |  |  | 88.324 |  |  |  | _
[5 empty] | 253 | SP | 167101101 | Nakládání výkopku z hornin tř. 1 až 4 do 100 m3 | m3 | 0 | 44.162 |  | 0 | 0 | 21 | 0 | 0
[8 empty] | pro zásypy : |  |  | 0 |  |  |  | _
[8 empty] | viz 174 10-1101; 44,162 |  |  | 44.162 |  |  |  | _
[5 empty] | 254 | SP | 162701105 | Vodorovné přemístění do 10000 m výkopku/sypaniny z horniny tř. 1 až 4 | m3 | 0 | 23.144 |  | 0 | 0 | 21 | 0 | 0
[8 empty] | viz 122 10-1101; 67,306 |  |  | 67.306 |  |  |  | _
[8 empty] | odpočet zásypů : |  |  | 0 |  |  |  | _
[8 empty] | viz 174 10-1101; -44,162 |  |  | -44.162 |  |  |  | _
[5 empty] | 255 | SP | 171201201 | Uložení sypaniny na skládky | m3 | 0 | 23.144 |  | 0 | 0 | 21 | 0 | 0
[8 empty] | viz 162 70-1105; 23,144 |  |  | 23.144 |  |  |  | _
[5 empty] | 256 | SP | 171201211 | Poplatek za uložení stavebního odpadu - zeminy a kameniva na skládce | t | 0 | 41.659 |  | 0 | 0 | 21 | 0 | 0
[8 empty] | 1 m3 = 1,80 t : |  |  | 0 |  |  |  | _
[8 empty] | viz 162 70-1105; 23,144*1,8 |  |  | 41.6592 |  |  |  | _
_
[8 empty] | 0027: Základy |  |  |  |  | 0 | 0 | _ | 0 | 0
[5 empty] | 257 | SP | 275322511 | Základové patky ze ŽB se zvýšenými nároky na prostředí tř. C 25/30 XF2, XD2, XA1 - C1.0.2 | m3 | 0 | 23.144 |  | 0 | 0 | 21 | 0 | 0
[8 empty] | spodní část konstrukcí : |  |  | 0 |  |  |  | _
[8 empty] | malá podpora 6x : |  |  | 0 |  |  |  | _
[8 empty] | 1,00*1,00*0,50*6 |  |  | 3 |  |  |  | _
[8 empty] | střední podpora 1x : |  |  | 0 |  |  |  | _
[8 empty] | 1,80*1,80*0,50 |  |  | 1.62 |  |  |  | _
[8 empty] | podpora přístupové věže 1x : |  |  | 0 |  |  |  | _
[8 empty] | 4,40*2,40*0,50 |  |  | 5.28 |  |  |  | _
[8 empty] | velká společná podpora 1x : |  |  | 0 |  |  |  | _
[8 empty] | 2,80*2,80*0,50*2 |  |  | 7.84 |  |  |  | _
[8 empty] | spoj podpor : |  |  | 0 |  |  |  | _
[8 empty] | 2,80*1,70*0,50 |  |  | 2.38 |  |  |  | _
[8 empty] | = 1.mezisoučet |  |  | 20.12 |  |  |  | _
[8 empty] | krčky základů : |  |  | 0 |  |  |  | _
[8 empty] | malá podpora 6x : |  |  | 0 |  |  |  | _
[8 empty] | 0,40*0,40*0,70*6 |  |  | 0.672 |  |  |  | _
[8 empty] | střední podpora 1x : |  |  | 0 |  |  |  | _
[8 empty] | 0,40*0,40*0,70 |  |  | 0.112 |  |  |  | _
[8 empty] | podpora přístupové věže 2x : |  |  | 0 |  |  |  | _
[8 empty] | 2,40*0,40*0,70*2 |  |  | 1.344 |  |  |  | _
[8 empty] | velká společná podpora 2x : |  |  | 0 |  |  |  | _
[8 empty] | 0,80*0,80*0,70*2 |  |  | 0.896 |  |  |  | _
[8 empty] | = 2.mezisoučet |  |  | 3.024 |  |  |  | _
[5 empty] | 258 | SP | 275351215 | Zřízení bednění stěn základových patek | m2 | 0 | 54.11 |  | 0 | 0 | 21 | 0 | 0
[8 empty] | malá podpora 6x : |  |  | 0 |  |  |  | _
[8 empty] | 4*1,00*0,50*6 |  |  | 12 |  |  |  | _
[8 empty] | 4*0,40*0,70*6 |  |  | 6.72 |  |  |  | _
[8 empty] | střední podpora 1x : |  |  | 0 |  |  |  | _
[8 empty] | 4*1,80*0,50 |  |  | 3.6 |  |  |  | _
[8 empty] | 4*0,40*0,70 |  |  | 1.12 |  |  |  | _
[8 empty] | podpora přístupové věže 1x : |  |  | 0 |  |  |  | _
[8 empty] | 2*(4,40+2,40)*0,50 |  |  | 6.8 |  |  |  | _
[8 empty] | 2*(2,40+0,40)*0,70*2 |  |  | 7.84 |  |  |  | _
[8 empty] | velká společná podpora : |  |  | 0 |  |  |  | _
[8 empty] | (3*2,80*2+2*3,15)*0,50 |  |  | 11.55 |  |  |  | _
[8 empty] | 4*0,80*0,70*2 |  |  | 4.48 |  |  |  | _
[5 empty] | 259 | SP | 275351216 | Odstranění bednění stěn základových patek | m2 | 0 | 54.11 |  | 0 | 0 | 21 | 0 | 0
[8 empty] | viz 275 35-1215; 54,110 |  |  | 54.11 |  |  |  | _
[5 empty] | 260 | SP | 275361821 | Výztuž základových patek betonářskou ocelí B 500 B | t | 0 | 3.13 |  | 0 | 0 | 21 | 0 | 0
[8 empty] | dle statiky; 3,130 |  |  | 3.13 |  |  |  | _
_
[8 empty] | 099.: Přesun hmot HSV |  |  |  |  | 0 | 0 | _ | 0 | 0
[5 empty] | 261 | SP | 998142251 | Přesun hmot pro nádrže, jímky, zásobníky a jámy betonové monolitické v do 25 m | t | 0 | 60.153 |  | 0 | 0 | 21 | 0 | 0
_
[8 empty] | TBG.: Sestava skluzavek |  |  |  |  | 0 | 0 | _ | 0 | 0
[5 empty] | 261A | SP | TBG909001.R | Vodní skluzavka "Body slide" průměr 1000 mm včetně ocelové konstrukce | Kč | 0 | 1 | viz CELKEM | 0 |  | 21 | 0 | 0
[5 empty] | 261B | SP | TBG909002.R | Vodní skluzavka "Kamikadze" průměr 1000 mm včetně ocelové konstrukce | Kč | 0 | 1 | viz CELKEM | 0 |  | 21 | 0 | 0
[5 empty] | 261C | SP | TBG909003.R | Tobogánová věž se schodištěm | Kč | 0 | 1 | viz CELKEM | 0 |  | 21 | 0 | 0
_
_
[8 empty] | SO_05: Strojovna úpravny vody |  |  |  |  | 0 | 0 | _ | 0 | 0
[8 empty] | 001.: Zemní práce |  |  |  |  | 0 | 0 | _ | 0 | 0
[5 empty] | 262 | SP | 133102011 | Hloubení šachet ručním nebo pneum nářadím v soudržných horninách tř. 1 a 2, plocha výkopu do 4 m2 | m3 | 0.896 | 0 |  | 0 | 0 | 21 | 0 | 0
[8 empty] | pro patky schodiště : |  | 0 |  |  |  |  | _
[8 empty] | 0,40*0,40*0,80*7 |  | 0.896 |  |  |  |  | _
[5 empty] | 263 | SP | 162701105 | Vodorovné přemístění do 10000 m výkopku/sypaniny z horniny tř. 1 až 4 | m3 | 0.896 | 0 |  | 0 | 0 | 21 | 0 | 0
[8 empty] | viz 133 10-2011; 0,896 |  | 0.896 |  |  |  |  | _
[5 empty] | 264 | SP | 171201201 | Uložení sypaniny na skládky | m3 | 0.896 | 0 |  | 0 | 0 | 21 | 0 | 0
[8 empty] | viz 162 70-1105; 0,896 |  | 0.896 |  |  |  |  | _
[5 empty] | 265 | SP | 171201211 | Poplatek za uložení stavebního odpadu - zeminy a kameniva na skládce | t | 1.6128 | 0 |  | 0 | 0 | 21 | 0 | 0
[8 empty] | 1 m3 = 1,80 t : |  | 0 |  |  |  |  | _
[8 empty] | viz 162 70-1105; 0,896*1,8 |  | 1.6128 |  |  |  |  | _
_
[8 empty] | 0027: Základy |  |  |  |  | 0 | 0 | _ | 0 | 0
[5 empty] | 266 | SP | 275316121 | Základové patky z prostého betonu se zvýšenými nároky na prostředí tř. C 25/30 | m3 | 6.5812 | 0 |  | 0 | 0 | 21 | 0 | 0
[8 empty] | zabetonování stávající jímky : |  | 0 |  |  |  |  | _
[8 empty] | (4,25*0,93+3*1,40*0,80)*0,90 |  | 6.5812 |  |  |  |  | _
[5 empty] | 267 | SP | 278381156 | Základy pod technologická zařízení půdorysné plochy do 1 m2 z betonu prostého tř. C 25/30 | m3 | 0.282 | 0 |  | 0 | 0 | 21 | 0 | 0
[8 empty] | nové sokly pod technologii : |  | 0 |  |  |  |  | _
[8 empty] | 0,90*0,90*0,10*2 |  | 0.162 |  |  |  |  | _
[8 empty] | 1,50*0,80*0,10 |  | 0.12 |  |  |  |  | _
[5 empty] | 268 | SP | 278381166 | Základy pod technologická zařízení půdorysné plochy do 2 m2 z betonu prostého tř. C 25/30 | m3 | 0.7562 | 0 |  | 0 | 0 | 21 | 0 | 0
[8 empty] | sokl pod akumulační nádrž : |  | 0 |  |  |  |  | _
[8 empty] | (3,72*2,10-0,50*0,50)*0,10 |  | 0.7562 |  |  |  |  | _
[5 empty] | 269 | SP | 275322611 | Základové patky ze ŽB se zvýšenými nároky na prostředí tř. C 30/37 XF4 | m3 | 1.008 | 0 |  | 0 | 0 | 21 | 0 | 0
[8 empty] | patky nového venkovního schodiště : |  | 0 |  |  |  |  | _
[8 empty] | 0,40*0,40*0,90*7 |  | 1.008 |  |  |  |  | _
[5 empty] | 270 | SP | 275361821 | Výztuž základových patek betonářskou ocelí B 500 B | t | 0.1008 | 0 |  | 0 | 0 | 21 | 0 | 0
[8 empty] | stupeň vyztužení 100 kg/m3 : |  | 0 |  |  |  |  | _
[8 empty] | viz 275 32-2611; 1,008*0,100 |  | 0.1008 |  |  |  |  | _
[5 empty] | 271 | SP | 275351215 | Zřízení bednění stěn základových patek | m2 | 10.08 | 0 |  | 0 | 0 | 21 | 0 | 0
[8 empty] | 4*0,40*0,90*7 |  | 10.08 |  |  |  |  | _
[5 empty] | 272 | SP | 275351216 | Odstranění bednění stěn základových patek | m2 | 10.08 | 0 |  | 0 | 0 | 21 | 0 | 0
[8 empty] | viz 275 35-1215; 10,080 |  | 10.08 |  |  |  |  | _
[5 empty] | 273 | SP | 953961211 | Kotvy chemickou patronou M 8 hl 120 mm do betonu, ŽB nebo kamene s vyvrtáním otvoru | kus | 18 | 0 |  | 0 | 0 | 21 | 0 | 0
[8 empty] | 18 |  | 18 |  |  |  |  | _
[5 empty] | 274 | SP | 953965112 | Kotevní šroub pro chemické kotvy M 8 dl 150 mm | kus | 18 | 0 |  | 0 | 0 | 21 | 0 | 0
[8 empty] | 18 |  | 18 |  |  |  |  | _
_
[8 empty] | 0034: Stěny a příčky |  |  |  |  | 0 | 0 | _ | 0 | 0
[5 empty] | 275 | SP | 310279842 | Zazdívka otvorů pl do 4 m2 ve zdivu nadzákladovém z nepálených tvárnic tl do 300 mm | m3 | 0.45 | 0 |  | 0 | 0 | 21 | 0 | 0
[8 empty] | Ytong 250 mm : |  | 0 |  |  |  |  | _
[8 empty] | 1,00*1,80*0,25 |  | 0.45 |  |  |  |  | _
[5 empty] | 276 | SP | 342248142 | Příčky z cihel broušených POROTHERM tl 140 mm pevnosti P10 s lepenými žebry | m2 | 21.8166 | 0 |  | 0 | 0 | 21 | 0 | 0
[8 empty] | 2,92*2,58-0,90*2,02 |  | 5.7156 |  |  |  |  | _
[8 empty] | 2,70*2,58 |  | 6.966 |  |  |  |  | _
[8 empty] | (2,70+2,25)*2,58-0,90*2,02*2 |  | 9.135 |  |  |  |  | _
[5 empty] | 277 | SP | 342248141 | Příčky z cihel broušených POROTHERM tl 115 mm pevnosti P10 s lepenými žebry | m2 | 28.2846 | 0 |  | 0 | 0 | 21 | 0 | 0
[8 empty] | příčky : |  | 0 |  |  |  |  | _
[8 empty] | 2*2,10*2,58-0,90*2,02 |  | 9.018 |  |  |  |  | _
[8 empty] | (2*1,65+3,17)*2,58-0,90*2,02*2 |  | 13.0566 |  |  |  |  | _
[8 empty] | = 1.mezisoučet |  | 22.0746 |  |  |  |  | _
[8 empty] | instalační přizdívky : |  | 0 |  |  |  |  | _
[8 empty] | (1,54+1,00+1,60)*1,50 |  | 6.21 |  |  |  |  | _
[8 empty] | = 2.mezisoučet |  | 6.21 |  |  |  |  | _
[5 empty] | 278 | SP | 317168122 | Překlad keramický plochý š 14,5 cm dl 125 cm | kus | 3 | 0 |  | 0 | 0 | 21 | 0 | 0
[5 empty] | 279 | SP | 317168112 | Překlad keramický plochý š 11,5 cm dl 125 cm | kus | 3 | 0 |  | 0 | 0 | 21 | 0 | 0
_
[8 empty] | 0041: Stropy a stropní konstrukce pozemních staveb |  |  |  |  | 0 | 0 | _ | 0 | 0
[5 empty] | 280 | SP | 411388531 | Zabetonování otvorů pl do 1 m2 ve stropech včetně bednění | m3 | 0.48307 | 0 |  | 0 | 0 | 21 | 0 | 0
[8 empty] | stávající prostupy : |  | 0 |  |  |  |  | _
[8 empty] | 3,14*0,40*0,40*0,25*2 |  | 0.2512 |  |  |  |  | _
[8 empty] | 0,20*0,20*0,25 |  | 0.01 |  |  |  |  | _
[8 empty] | 1,55*0,50*0,25 |  | 0.19375 |  |  |  |  | _
[8 empty] | 0,45*0,25*0,25 |  | 0.028125 |  |  |  |  | _
[5 empty] | 281 | SP | 411354239 | Bednění stropů ztracené z hraněných trapézových vln v 40 mm plech pozinkovaný tl 1,0 mm | m2 | 3.645 | 0 |  | 0 | 0 | 21 | 0 | 0
[8 empty] | 2,70*1,35 |  | 3.645 |  |  |  |  | _
[5 empty] | 282 | SP | 411322424 | Stropy trámové nebo kazetové ze ŽB tř. C 25/30 | m3 | 0.25515 | 0 |  | 0 | 0 | 21 | 0 | 0
[8 empty] | 2,70*1,35*0,040/2 |  | 0.0729 |  |  |  |  | _
[8 empty] | 2,70*1,35*0,050 |  | 0.18225 |  |  |  |  | _
[5 empty] | 283 | SP | 411362021 | Výztuž stropů svařovanými sítěmi Kari | t | 0.019421 | 0 |  | 0 | 0 | 21 | 0 | 0
[8 empty] | 1x síť 100/100/6 mm : |  | 0 |  |  |  |  | _
[8 empty] | 2,70*1,35*4,44*1,20*0,001 |  | 0.019421 |  |  |  |  | _
[5 empty] | 284 | SP | 953961213 | Kotvy chemickou patronou M 12 hl 110 mm do betonu, ŽB nebo kamene s vyvrtáním otvoru | kus | 20 | 0 |  | 0 | 0 | 21 | 0 | 0
[8 empty] | otvor po schodišti; 8 |  | 8 |  |  |  |  | _
[8 empty] | zesílení stropu; 12 |  | 12 |  |  |  |  | _
[5 empty] | 285 | SP | 953965121 | Kotevní šroub pro chemické kotvy M 12 dl 160 mm | kus | 20 | 0 |  | 0 | 0 | 21 | 0 | 0
[8 empty] | 20 |  | 20 |  |  |  |  | _
[5 empty] | 286 | SP | 413949001.R | D+M nosné ocelové konstrukce pro uzavření otvoru po schodišti | kg | 91.91 | 0 |  | 0 | 0 | 21 | 0 | 0
[8 empty] | dle výkazu statika; 91,91 |  | 91.91 |  |  |  |  | _
[5 empty] | 287 | SP | 413949002.R | D+M nosné ocelové konstrukce pro zesílení stropu | kg | 125.87 | 0 |  | 0 | 0 | 21 | 0 | 0
[8 empty] | dle výkazu statika; 125,87 |  | 125.87 |  |  |  |  | _
_
[8 empty] | 00439: Schodišťové konstrukce ocelové |  |  |  |  | 0 | 0 | _ | 0 | 0
[5 empty] | 288 | SP | 767219001.R | D+M venkovního schodiště z ocel. Pz profilů stupně z pororoštu | kg | 269.24 | 0 |  | 0 | 0 | 21 | 0 | 0
[8 empty] | dle výkazu statika; 269,24 |  | 269.24 |  |  |  |  | _
_
[8 empty] | 0061: Úprava povrchů vnitřní |  |  |  |  | 0 | 0 | _ | 0 | 0
[5 empty] | 289 | SP | 612321121 | Vápenocementová omítka hladká jednovrstvá vnitřních stěn nanášená ručně | m2 | 27.63 | 0 |  | 0 | 0 | 21 | 0 | 0
[8 empty] | pod keramický obklad : |  | 0 |  |  |  |  | _
[8 empty] | na nové zdivo : |  | 0 |  |  |  |  | _
[8 empty] | m.č. 11 : |  | 0 |  |  |  |  | _
[8 empty] | (1,40+0,70)*1,50 |  | 3.15 |  |  |  |  | _
[8 empty] | (1,50+1,00+0,70)*1,50 |  | 4.8 |  |  |  |  | _
[8 empty] | m.č. 12 : |  | 0 |  |  |  |  | _
[8 empty] | 1,60*1,50 |  | 2.4 |  |  |  |  | _
[8 empty] | m.č. 16 : |  | 0 |  |  |  |  | _
[8 empty] | 2*2,00*1,80-0,90*1,80 |  | 5.58 |  |  |  |  | _
[8 empty] | m.č. 15 : |  | 0 |  |  |  |  | _
[8 empty] | 1,50*1,80 |  | 2.7 |  |  |  |  | _
[8 empty] | = 1.mezisoučet |  | 18.63 |  |  |  |  | _
[8 empty] | na stávající zdivo : |  | 0 |  |  |  |  | _
[8 empty] | m.č. 16 : |  | 0 |  |  |  |  | _
[8 empty] | 2*2,50*1,80 |  | 9 |  |  |  |  | _
[8 empty] | = 2.mezisoučet |  | 9 |  |  |  |  | _
[5 empty] | 290 | SP | 612321141 | Vápenocementová omítka štuková dvouvrstvá vnitřních stěn nanášená ručně | m2 | 69.154 | 0 |  | 0 | 0 | 21 | 0 | 0
[8 empty] | na nové zdivo : |  | 0 |  |  |  |  | _
[8 empty] | viz 342 24-8142; 21,817*2 |  | 43.634 |  |  |  |  | _
[8 empty] | viz 342 24-8141 (1.mezisoučet); 22,075*2 |  | 44.15 |  |  |  |  | _
[8 empty] | odpočet omítky pod obklad : |  | 0 |  |  |  |  | _
[8 empty] | viz 612 32-1121 (1.mezisoučet); -18,630 |  | -18.63 |  |  |  |  | _
[5 empty] | 291 | SP | 784121001 | Oškrabání malby stropů a stěn v mísnostech výšky do 3,80 m | m2 | 472.0304 | 0 |  | 0 | 0 | 21 | 0 | 0
[8 empty] | 80% stávající konstrukce před novou povrchovou úpravou : |  | 0 |  |  |  |  | _
[8 empty] | stropy : |  | 0 |  |  |  |  | _
[8 empty] | viz 985 11-1121 (mezisoučet); 233,310*0,8 |  | 186.648 |  |  |  |  | _
[8 empty] | stěny : |  | 0 |  |  |  |  | _
[8 empty] | viz 985 11-1111 (mezisoučet); 356,728*0,8 |  | 285.3824 |  |  |  |  | _
_
[8 empty] | 0063: Podlahy a podlahové konstrukce |  |  |  |  | 0 | 0 | _ | 0 | 0
[5 empty] | 294 | SP | 633992111 | Odmaštění betonových podlah od olejových nánosů | m2 | 216.235 | 0 |  | 0 | 0 | 21 | 0 | 0
[8 empty] | 1.P.P. : |  | 0 |  |  |  |  | _
[8 empty] | P1; 79,50*2 |  | 159 |  |  |  |  | _
[8 empty] | odpočet kanálů; -19,50*0,95-0,80*0,80*4 |  | -21.085 |  |  |  |  | _
[8 empty] | 1.N.P. : |  | 0 |  |  |  |  | _
[8 empty] | P1; 29,80 |  | 29.8 |  |  |  |  | _
[8 empty] | P2; 4,80 |  | 4.8 |  |  |  |  | _
[8 empty] | P3; 6,52+3,87 |  | 10.39 |  |  |  |  | _
[8 empty] | P4; 25,30+3,00+5,03 |  | 33.33 |  |  |  |  | _
[5 empty] | 295 | SP | 632450131 | Vyrovnávací cementový potěr tl do 20 mm ze suchých směsí provedený v ploše | m2 | 216.235 | 0 |  | 0 | 0 | 21 | 0 | 0
[8 empty] | vyspravení stávajících mazanin : |  | 0 |  |  |  |  | _
[8 empty] | viz 633 99-2111; 216,235 |  | 216.235 |  |  |  |  | _
[5 empty] | 296 | SP | 632451457 | Potěr pískocementový tl do 50 mm tř. CP-C30-F6 X0 hlazený | m2 | 216.235 | 0 |  | 0 | 0 | 21 | 0 | 0
[8 empty] | viz 632 45-0131; 216,235 |  | 216.235 |  |  |  |  | _
[5 empty] | 297 | SP | 631362021 | Výztuž mazanin svařovanými sítěmi Kari | t | 1.1521 | 0 |  | 0 | 0 | 21 | 0 | 0
[8 empty] | 1x síť 100/100/6 mm : |  | 0 |  |  |  |  | _
[8 empty] | viz 632 45-1457; 216,235*4,44*1,20*0,001 |  | 1.1521 |  |  |  |  | _
[5 empty] | 298 | SP | 634111113 | Obvodová dilatace pružnou těsnicí páskou v 80 mm mezi stěnou a mazaninou | m | 125.58 | 0 |  | 0 | 0 | 21 | 0 | 0
[8 empty] | 1.P.P. : |  | 0 |  |  |  |  | _
[8 empty] | m.č. 01+02 : |  | 0 |  |  |  |  | _
[8 empty] | 2*(15,00+10,15) |  | 50.3 |  |  |  |  | _
[8 empty] | 2*(0,45+0,30)*4 |  | 6 |  |  |  |  | _
[8 empty] | 1.N.P. : |  | 0 |  |  |  |  | _
[8 empty] | m.č. 11; 2*(1,94+1,50)-0,70*2+2*(1,00+1,50)-0,70 |  | 9.78 |  |  |  |  | _
[8 empty] | m.č. 12; 2*(9,15+2,55)-3,55-0,70-0,80*3-2,35 |  | 14.4 |  |  |  |  | _
[8 empty] | m.č. 13; 2*(3,00+2,00)-0,80 |  | 9.2 |  |  |  |  | _
[8 empty] | m.č. 14; 2*(1,80+2,00)-0,80 |  | 6.8 |  |  |  |  | _
[8 empty] | m.č. 15; 2*(1,50+2,00)-0,80*2 |  | 5.4 |  |  |  |  | _
[8 empty] | m.č. 16; 2*(2,50+2,00)-0,80 |  | 8.2 |  |  |  |  | _
[8 empty] | m.č. 18; (2*5,30+5,70)-0,80 |  | 15.5 |  |  |  |  | _
_
[8 empty] | 0094: Lešení |  |  |  |  | 0 | 0 | _ | 0 | 0
[5 empty] | 299 | SP | 949101111 | Lešení pomocné pro objekty pozemních staveb s lešeňovou podlahou v do 1,9 m zatížení do 150 kg/m2 | m2 | 157.82 | 0 |  | 0 | 0 | 21 | 0 | 0
[8 empty] | pro místnosti s.v. 2,65 a 2,58 : |  | 0 |  |  |  |  | _
[8 empty] | 1.P.P.; 79,50 |  | 79.5 |  |  |  |  | _
[8 empty] | 1.N.P.; 29,80+4,80+6,52+3,87+25,30+3,00+5,03 |  | 78.32 |  |  |  |  | _
[5 empty] | 300 | SP | 949101112 | Lešení pomocné pro objekty pozemních staveb s lešeňovou podlahou v do 3,5 m zatížení do 150 kg/m2 | m2 | 79.5 | 0 |  | 0 | 0 | 21 | 0 | 0
[8 empty] | pro místnosti s.v. 5,40 : |  | 0 |  |  |  |  | _
[8 empty] | 1.P.P.; 79,50 |  | 79.5 |  |  |  |  | _
_
[8 empty] | 0095: Dokončovací konstrukce a práce |  |  |  |  | 0 | 0 | _ | 0 | 0
[5 empty] | 301 | SP | 952901221 | Vyčištění budov průmyslových objektů při jakékoliv výšce podlaží | m2 | 216.235 | 0 |  | 0 | 0 | 21 | 0 | 0
[8 empty] | viz 633 99-2111; 216,235 |  | 216.235 |  |  |  |  | _
_
[8 empty] | 0096: Bourání konstrukcí |  |  |  |  | 0 | 0 | _ | 0 | 0
[5 empty] | 302 | SP | 961044111 | Bourání základů z betonu prostého | m3 | 2.702 | 0 |  | 0 | 0 | 21 | 0 | 0
[8 empty] | sokly technologie : |  | 0 |  |  |  |  | _
[8 empty] | 0,70*0,70*0,20*8 |  | 0.784 |  |  |  |  | _
[8 empty] | 0,70*2,10*0,20*2 |  | 0.588 |  |  |  |  | _
[8 empty] | 1,00*1,60*0,20*3 |  | 0.96 |  |  |  |  | _
[8 empty] | 1,00*1,85*0,20 |  | 0.37 |  |  |  |  | _
[5 empty] | 303 | SP | 968062456 | Vybourání dřevěných dveřních zárubní pl přes 2 m2 | m2 | 3.15 | 0 |  | 0 | 0 | 21 | 0 | 0
[8 empty] | 1,50*2,10 |  | 3.15 |  |  |  |  | _
[5 empty] | 304 | SP | 968062455 | Vybourání dřevěných dveřních zárubní pl do 2 m2 | m2 | 6.32 | 0 |  | 0 | 0 | 21 | 0 | 0
[8 empty] | 0,80*2,10 |  | 1.68 |  |  |  |  | _
[8 empty] | 0,80*2,00*2 |  | 3.2 |  |  |  |  | _
[8 empty] | 0,80*1,80 |  | 1.44 |  |  |  |  | _
[5 empty] | 305 | SP | 962051116 | Bourání příček ze ŽB tl do 150 mm | m2 | 16.364 | 0 |  | 0 | 0 | 21 | 0 | 0
[8 empty] | 1.N.P. : |  | 0 |  |  |  |  | _
[8 empty] | (2,47+1,57+1,36+2*1,75)*1,50 |  | 13.35 |  |  |  |  | _
[8 empty] | 2,74*1,10 |  | 3.014 |  |  |  |  | _
[5 empty] | 306 | SP | 962051115 | Bourání příček ze ŽB tl do 100 mm | m2 | 8.5 | 0 |  | 0 | 0 | 21 | 0 | 0
[8 empty] | u odvětrání : |  | 0 |  |  |  |  | _
[8 empty] | (4*0,70+0,60)*2,50 |  | 8.5 |  |  |  |  | _
[5 empty] | 307 | SP | 962052211 | Bourání zdiva nadzákladového ze ŽB přes 1 m3 | m3 | 3 | 0 |  | 0 | 0 | 21 | 0 | 0
[8 empty] | 1.N.P. - stěna : |  | 0 |  |  |  |  | _
[8 empty] | 2,00*2,50*0,30*2-1,10*2,10*0,30 |  | 2.307 |  |  |  |  | _
[8 empty] | 1.N.P. - rozšíření vstupu : |  | 0 |  |  |  |  | _
[8 empty] | 1,05*2,20*0,30 |  | 0.693 |  |  |  |  | _
[5 empty] | 308 | SP | 962081141 | Bourání příček ze skleněných tvárnic tl do 150 mm | m2 | 0.52 | 0 |  | 0 | 0 | 21 | 0 | 0
[8 empty] | 0,26*1,00*2 |  | 0.52 |  |  |  |  | _
[5 empty] | 309 | SP | 965046111 | Broušení stávajících betonových podlah úběr do 3 mm | m2 | 235.5 | 0 |  | 0 | 0 | 21 | 0 | 0
[8 empty] | 1.P.P.; 159,00 |  | 159 |  |  |  |  | _
[8 empty] | 1.N.P.; 76,50 |  | 76.5 |  |  |  |  | _
[5 empty] | 310 | SP | 976074141 | Vybourání kotevních želez ze zdiva kamenného nebo betonového | kus | 90 | 0 |  | 0 | 0 | 21 | 0 | 0
[8 empty] | pro technologii; 90 |  | 90 |  |  |  |  | _
[5 empty] | 311 | SP | 976085411 | Vybourání kanalizačních rámů včetně poklopů nebo mříží pl přes 0,6 m2 | kus | 11 | 0 |  | 0 | 0 | 21 | 0 | 0
[8 empty] | zrušené jímky; 4+7 |  | 11 |  |  |  |  | _
_
[8 empty] | 0097: Přesun hmot a suti |  |  |  |  | 0 | 0 | _ | 0 | 0
[5 empty] | 312 | SP | 997013111 | Vnitrostaveništní doprava suti a vybouraných hmot pro budovy v do 6 m s použitím mechanizace | t | 21.5478 | 0 |  | 0 | 0 | 21 | 0 | 0
[5 empty] | 313 | SP | 997221611 | Nakládání suti na dopravní prostředky pro vodorovnou dopravu | t | 21.548 | 0 |  | 0 | 0 | 21 | 0 | 0
[8 empty] | viz 997 01-3111; 21,548 |  | 21.548 |  |  |  |  | _
[5 empty] | 314 | SP | 997013501 | Odvoz suti a vybouraných hmot na skládku nebo meziskládku do 1 km se složením | t | 21.5478 | 0 |  | 0 | 0 | 21 | 0 | 0
[5 empty] | 315 | SP | 997013509 | Příplatek k odvozu suti a vybouraných hmot na skládku ZKD 1 km přes 1 km | t | 409.412 | 0 |  | 0 | 0 | 21 | 0 | 0
[8 empty] | viz 997 01-3501; 21,548*19 |  | 409.412 |  |  |  |  | _
[5 empty] | 316 | SP | 997013801 | Poplatek za uložení na skládce (skládkovné) stavebního odpadu betonového kód odpadu 170 101 | t | 21.548 | 0 |  | 0 | 0 | 21 | 0 | 0
[8 empty] | viz 997 01-3501; 21,548 |  | 21.548 |  |  |  |  | _
_
[8 empty] | 0098: Sanace |  |  |  |  | 0 | 0 | _ | 0 | 0
[5 empty] | 317 | SP | 985111121 | Otlučení omítek stropů | m2 | 23.331 | 0 |  | 0 | 0 | 21 | 0 | 0
[8 empty] | 1.P.P. : |  | 0 |  |  |  |  | _
[8 empty] | 79,50-2,10*0,90 |  | 77.61 |  |  |  |  | _
[8 empty] | 1.N.P. : |  | 0 |  |  |  |  | _
[8 empty] | 79,50+8,20+2,60+2,30*2+5,90+5,70+1,90+47,30 |  | 155.7 |  |  |  |  | _
[8 empty] | pracovní mezisoučet = 233,310 |  | 0 |  |  |  |  | _
[8 empty] | odpočet pracovního mezisoučtu; -233,310 |  | -233.31 |  |  |  |  | _
[8 empty] | procento poškození 10%; 233,310*0,1 |  | 23.331 |  |  |  |  | _
[5 empty] | 318 | SP | 985111111 | Otlučení omítek stěn | m2 | 35.6732 | 0 |  | 0 | 0 | 21 | 0 | 0
[8 empty] | 1.P.P. : |  | 0 |  |  |  |  | _
[8 empty] | stěny : |  | 0 |  |  |  |  | _
[8 empty] | 15,20*(2,65+2,00) |  | 70.68 |  |  |  |  | _
[8 empty] | 2*4,85*2*2,65 |  | 51.41 |  |  |  |  | _
[8 empty] | -3,50*1,00 |  | -3.5 |  |  |  |  | _
[8 empty] | -1,80*2,10 |  | -3.78 |  |  |  |  | _
[8 empty] | boky průvlaků : |  | 0 |  |  |  |  | _
[8 empty] | 2*4,85*0,28*5 |  | 13.58 |  |  |  |  | _
[8 empty] | 2*15,20*0,28 |  | 8.512 |  |  |  |  | _
[8 empty] | pilíře : |  | 0 |  |  |  |  | _
[8 empty] | 2*(0,45+0,30)*2,37*5 |  | 17.775 |  |  |  |  | _
[8 empty] | 1.N.P. : |  | 0 |  |  |  |  | _
[8 empty] | stěny : |  | 0 |  |  |  |  | _
[8 empty] | 2*(4,85*2+0,87*2)*2,58 |  | 59.0304 |  |  |  |  | _
[8 empty] | -0,80*2,10*2 |  | -3.36 |  |  |  |  | _
[8 empty] | -2,55*2,10 |  | -5.355 |  |  |  |  | _
[8 empty] | -3,50*2,50 |  | -8.75 |  |  |  |  | _
[8 empty] | 2*(2,00+3,05+3,25+2,85)*2,58 |  | 57.534 |  |  |  |  | _
[8 empty] | -0,80*2,10*2 |  | -3.36 |  |  |  |  | _
[8 empty] | obvodové šikmé stěny : |  | 0 |  |  |  |  | _
[8 empty] | (1,70+0,20)*(3,20+1,00)*10 |  | 79.8 |  |  |  |  | _
[8 empty] | pilíře : |  | 0 |  |  |  |  | _
[8 empty] | 2*(0,45+0,30)*2,40*5 |  | 18 |  |  |  |  | _
[8 empty] | boky průvlaku : |  | 0 |  |  |  |  | _
[8 empty] | 2*15,20*0,28 |  | 8.512 |  |  |  |  | _
[8 empty] | pracovní mezisoučet = 356,728 |  | 0 |  |  |  |  | _
[8 empty] | odpočet pracovního mezisoučtu; -356,728 |  | -356.728 |  |  |  |  | _
[8 empty] | procento poškození 10%; 356,728*0,1 |  | 35.6728 |  |  |  |  | _
[5 empty] | 321 | SP | 997006512 | Vodorovné doprava suti s naložením a složením na skládku do 1 km | t | 3.717 | 0 |  | 0 | 0 | 21 | 0 | 0
[5 empty] | 322 | SP | 997006519 | Příplatek k vodorovnému přemístění suti na skládku ZKD 1 km přes 1 km | t | 70.623 | 0 |  | 0 | 0 | 21 | 0 | 0
[8 empty] | viz 997 00-6512; 3,717*19 |  | 70.623 |  |  |  |  | _
[5 empty] | 323 | SP | 997013801 | Poplatek za uložení na skládce (skládkovné) stavebního odpadu betonového kód odpadu 170 101 | t | 3.717 | 0 |  | 0 | 0 | 21 | 0 | 0
[8 empty] | viz 997 00-6512; 3,717 |  | 3.717 |  |  |  |  | _
[5 empty] | 324 | SP | 985321111 | Ochranný nátěr výztuže na cementové bázi stěn, líce kleneb a podhledů 1 vrstva tl 1 mm | m2 | 12 | 0 |  | 0 | 0 | 21 | 0 | 0
[8 empty] | odhad pro odhalenou výztuž; 12,00 |  | 12 |  |  |  |  | _
[5 empty] | 325 | SP | 985311111 | Reprofilace stěn cementovými sanačními maltami tl 10 mm | m2 | 35.673 | 0 |  | 0 | 0 | 21 | 0 | 0
[8 empty] | viz 985 11-1111; 35,673 |  | 35.673 |  |  |  |  | _
[5 empty] | 326 | SP | 985311211 | Reprofilace líce kleneb a podhledů cementovými sanačními maltami tl 10 mm | m2 | 23.331 | 0 |  | 0 | 0 | 21 | 0 | 0
[8 empty] | viz 985 11-1121; 23,331 |  | 23.331 |  |  |  |  | _
[5 empty] | 327 | SP | 985323111 | Spojovací můstek reprofilovaného betonu na cementové bázi tl 1 mm | m2 | 59.004 | 0 |  | 0 | 0 | 21 | 0 | 0
[8 empty] | viz 985 31-1111; 35,673 |  | 35.673 |  |  |  |  | _
[8 empty] | viz 985 31-1211; 23,331 |  | 23.331 |  |  |  |  | _
_
[8 empty] | 099.: Přesun hmot HSV |  |  |  |  | 0 | 0 | _ | 0 | 0
[5 empty] | 328 | SP | 998017001 | Přesun hmot s omezením mechanizace pro budovy v do 6 m | t | 69.894 | 0 |  | 0 | 0 | 21 | 0 | 0
_
[8 empty] | 711.: Izolace proti vodě a vlhkosti |  |  |  |  | 0 | 0 | _ | 0 | 0
[5 empty] | 329 | SP | 711135811.R | Oprava svislé hydroizolace asfaltovým pásem | m2 | 1.69 | 0 |  | 0 | 0 | 21 | 0 | 0
[8 empty] | 1,30*1,30 |  | 1.69 |  |  |  |  | _
[5 empty] | 330 | SP | 711193121.R | Izolace proti zemní vlhkosti na vodorovné ploše dvojnásobná včetně syst. detailů a vytažení na stěnu | m2 | 38.13 | 0 |  | 0 | 0 | 21 | 0 | 0
[8 empty] | P2; 4,80 |  | 4.8 |  |  |  |  | _
[8 empty] | P4; 25,30+3,00+5,03 |  | 33.33 |  |  |  |  | _
[5 empty] | 331 | SP | 998711101 | Přesun hmot tonážní pro izolace proti vodě, vlhkosti a plynům v objektech výšky do 6 m | t | 0.13501 | 0 |  | 0 | 0 | 21 | 0 | 0
_
[8 empty] | 720.: Zdravotní instalace |  |  |  |  | 0 | 0 | _ | 0 | 0
[5 empty] | 332 | SP | ZTI909001 | Zdravotní technika - viz samostatný výkaz výměr | Kč | 1 | 1 | viz CELKEM |  |  | 21 | 0 | 0
_
[8 empty] | 740.: Elektroinstalace |  |  |  |  | 0 | 0 | _ | 0 | 0
[5 empty] | 333 | SP | EL9009001 | Elektroinstalace - viz samostatný výkaz výměr | Kč | 1 | 0 | viz CELKEM |  | 0 | 21 | 0 | 0
_
[8 empty] | 7661: Vnitřní výplně |  |  |  |  | 0 | 0 | _ | 0 | 0
[5 empty] | 334 | SUB | D.1L | Dveře foliové otevíravé, jednokřídlé, hladké, plné do ocelové zárubně, vč.zárubně. Obvodový rám - dveřního křídla bude z masivního dřeva. Výplň křídla- odlehčená DTD deska. Rozměr: 800/1970mm, / cylindrická vložka, klika-klika | kus | 1 | 0 |  | 0 | 0 | 21 | 0 | 0
[5 empty] | 335 | SUB | D.1P | Dveře foliové otevíravé, jednokřídlé, hladké, plné do ocelové zárubně, vč.zárubně. Obvodový rám - dveřního křídla bude z masivního dřeva. Výplň křídla- odlehčená DTD deska. Rozměr: 800/1970mm, / cylindrická vložka, klika-klika | kus | 2 | 0 |  | 0 | 0 | 21 | 0 | 0
[5 empty] | 336 | SUB | O.2L | Dveře ocelové, plné otevíravé, jednokřídlé do ocelové zárubně, vč.zárubně, Rozměr: 800/1970mm, - cylindrická vložka, klika-klika, do dveřního křídla osadit větrací mřížku | kus | 1 | 0 |  | 0 | 0 | 21 | 0 | 0
[5 empty] | 337 | SUB | D.3L | Dveře foliové otevíravé, jednokřídlé, hladké, plné do ocelové zárubně, vč.zárubně. Obvodový rám - dveřního křídla bude z masivního dřeva. Výplň křídla- odlehčená DTD deska. Rozměr: 700/1970mm, / cylindrická vložka, klika-klika, ve spodní části osadit větrací mřížku, v provedení do vlhka | kus | 1 | 0 |  | 0 | 0 | 21 | 0 | 0
[5 empty] | 338 | SUB | D.3P | Dveře foliové otevíravé, jednokřídlé, hladké, plné do ocelové zárubně, vč.zárubně. Obvodový rám - dveřního křídla bude z masivního dřeva. Výplň křídla- odlehčená DTD deska. Rozměr: 700/1970mm, / cylindrická vložka, klika-klika, ve spodní části osadit větrací mřížku, v provedení do vlhka | kus | 1 | 0 |  | 0 | 0 | 21 | 0 | 0
_
[8 empty] | 7662: Vnější výplně |  |  |  |  | 0 | 0 | _ | 0 | 0
[5 empty] | 339 | SUB | 4/D_P | Vnější dveře jednokřídlové VEN otvíravé plné, do rámové zárubně s nadsvětlíkem - výplň PUR panel s - Al plech, materiál: hliník.rám s přerušeným tepelným mostem, barva šedá RAL 9007, staveb.otvor: / 1000/2300mm, dveře: 800/2200, pravé, klika-klika, nutno plnit požadavky příslušné ČSN (dveře do - chlorovny) | kus | 1 | 0 |  | 0 | 0 | 21 | 0 | 0
[5 empty] | 340 | SUB | 5/D_L | Vnější dveře dvoukřídlové, otvíravé, plné, do rámové zárubně, materiál: hliník.rám s přerušeným - tepelným mostem, barva šedá RAL 9007, staveb.otvor: 2350/2300mm, dveře: 2250/2200, hl.křídlo levé, / klika-klika, ověřit skutečné rozměry na stavbě | kus | 1 | 0 |  | 0 | 0 | 21 | 0 | 0
[5 empty] | 341 | SUB | 1/O | Atypické hliníkové okno, otvíravé, výklopné, materiál: hliník.rám s přerušeným tepelným mostem, - barva šedá RAL 9007, rozměr: 260/1000mm | kus | 2 | 0 |  | 0 | 0 | 21 | 0 | 0
_
[8 empty] | 7670: Zámečnické výrobky |  |  |  |  | 0 | 0 | _ | 0 | 0
[5 empty] | 342 | SUB | X1, 2, 3, 4, 5 | Zakrytí technologckého kanálu ZTI, pozinkovaný pororoštový zákryt vč.lemového/osazovacího rámečku - kotveného do betonu, Provedení zákrytu musí umožňovat pojezd (pororoštové zákryty budou na spodními / líci opatřeny ocelovými výztuhami). Rošt tloušťky 25mm se čtvercovými otvory s roztečí otvorů 32mm, - šířka 950mm, délka 19500 mm | kus | 1 | 0 |  | 0 | 0 | 21 | 0 | 0
[5 empty] | 343 | SUB | 6/X | Ocelové vnitřní schody z 1.PP do 1.NP s dvoutubkovým zábradlím v.1000m, kce navržena z ocel.schodnic - z U profilů, sloupků kotvených patní plechy dopodlahy a stupni a plošinou z pozink.pororoštu. / Schody: 4050x950mm, stupně: 16x181, 25/270mm, výšk.rozdíl: 2450mm, výška zábradlí: 1000m, materiál: - žárový pozink, přesné rozměry nutno zaměřit na stavbě v průběhu realizace | kus | 1 | 0 |  | 0 | 0 | 21 | 0 | 0
[5 empty] | 344 | SUB | 6a/X | Nové třítrubkové zábradlí v místnosti č.12-zajištění stávající konzoly, O madla 52mm, O zábradelních - nosných sloupů 40mm, O ostatních trubek rovnoběžných s madlem 20mm, vzdálenost mezi zábradelními / sloupky je max. 2000mm, sloupky budou kotveny chem.kotvami do betonu; přesné doměření v průběhu - realizace, zábradlí musí splňovat platnou normu ČSN 74 3305, materiál: žárový pozink, celková délka | kus | 1 | 0 |  | 0 | 0 | 21 | 0 | 0
[5 empty] | 345 | SUB | 7/X | Zakrytí technologckého kanálu ZTI, pozinkovaný pororoštový zákryt vč.lemového/osazovacího rámečku - kotveného do betonu, Provedení zákrytu musí umožňovat pojezd (pororoštové zákryty budou na spodními / líci opatřeny ocelovými výztuhami). Rošt tloušťky 25mm se čtvercovými otvory s roztečí otvorů 32mm, - šířka 800mm, délka 800 mm | kus | 4 | 0 |  | 0 | 0 | 21 | 0 | 0
[5 empty] | 346 | SUB | 8/X | Pozinkovaný úhelník pro okování vjezdové hrany. Uhelník bude mít navařené pracny pro ukotvení do - betonu, rozměr: 40/40/3mm, délka: 1800mm | kus | 4 | 0 |  | 0 | 0 | 21 | 0 | 0
[5 empty] | 347 | SUB | 9/X | Ocelové vnější schody dvojramenné 3+5 schodů s dvoutubkovým zábradlím v.1000m, kce navržena z - ocel.schodnic z U profilů, sloupků kotvených patní plechy dopodlahy a stupni a plošinou z / pozink.pororoštu. Podesta: 1205x1390mm, schody: 1200x815mm, stupně: 3*157, 1/316mm, schody: - 1200x1220mm, stupně: 5*157, 1/316mm, výšk.rozdíl: 518,4mm a 785,5mm, výška zábradlí: 1000m, | kus | 1 | 0 |  | 0 | 0 | 21 | 0 | 0
[5 empty] | 348 | SUB | 10/X | Ocelové třítrubkové zábradlí mezi brodítky u venkovního bufetu, O madla 52mm, O zábradelních sloupů - 40mm, O ostatních trubek rovnoběžných s madlem 20mm, vzdálenost mezi zábradelními sloupky je max. / 2000mm, sloupky budou kotveny do beton.patky; přesné doměření v průběhu realizace, materiál: žárový - pozink, PUR nátěr, celková délka 12000mm, výška 1000mm | kus | 1 | 0 |  | 0 | 0 | 21 | 0 | 0
[5 empty] | 349 | SUB | 11/X | Ventilační mřížky do dveří 300/125mm | kus | 3 | 0 |  | 0 | 0 | 21 | 0 | 0
[5 empty] | 350 | SUB | 12/X | Hasicí přístroj přenosný CO2 5kg s hasicí schopností nejméně 55B, např. typ S 5 H, náplň 5kg, - teplotní funkční rozsah od -30oC do +60oC, minimální hasicí schopnost 89B, umístění u strojovny v / 1.NP, s určením pro případný zásah na strojní a elektriké zařízení | kus | 1 | 0 |  | 0 | 0 | 21 | 0 | 0
[5 empty] | 351 | SUB | 13/X | Mobilní hliníkový žebřík pro přístup na střechu šířka: 600mm, délka: 2200mm | kus | 1 | 0 |  | 0 | 0 | 21 | 0 | 0
[5 empty] | 352 | SUB | 14/X | Úprava stávajícího oplocení délky cca 5m vč.osazení nové jednokřídlé branky š.1,0m, nová branka bude - ve shodném provedení jako okolní oplocení tzn. Svislá výplň ocelové pásoviny, materiál: pozink.ocel / s PUR nátěrem | kus | 1 | 0 |  | 0 | 0 | 21 | 0 | 0
[5 empty] | 353 | SUB | 15/X | Dvoustupňová venkovní vpusť DN 70s manžetou na napojení asfaltové a stěrkové hydroizolace | kus | 1 | 0 |  | 0 | 0 | 21 | 0 | 0
_
[8 empty] | 7679: Konstrukce zámečnické - demontáž |  |  |  |  | 0 | 0 | _ | 0 | 0
[5 empty] | 354 | SP | 767161813 | Demontáž zábradlí rovného nerozebíratelného hmotnosti 1m zábradlí do 20 kg | m | 21.2 | 0 |  | 0 | 0 | 21 | 0 | 0
[8 empty] | 2*0,80+3,50+2*1,60+2,10+1,20 |  | 11.6 |  |  |  |  | _
[8 empty] | 2,70+1,60+1,00+4,30 |  | 9.6 |  |  |  |  | _
[5 empty] | 355 | SP | 767161823 | Demontáž zábradlí schodišťového nerozebíratelného hmotnosti 1m zábradlí do 20 kg | m | 6 | 0 |  | 0 | 0 | 21 | 0 | 0
[8 empty] | 2*3,00 |  | 6 |  |  |  |  | _
[5 empty] | 356 | SP | 767996702 | Demontáž atypických zámečnických konstrukcí řezáním hmotnosti jednotlivých dílů do 100 kg | kg | 4000 | 0 |  | 0 | 0 | 21 | 0 | 0
[8 empty] | filtrační nádoby; 1600,00 |  | 1600 |  |  |  |  | _
[8 empty] | schodiště; 900,00 |  | 900 |  |  |  |  | _
[8 empty] | rampa; 1500,00 |  | 1500 |  |  |  |  | _
_
[8 empty] | 771.: Podlahy z dlaždic |  |  |  |  | 0 | 0 | _ | 0 | 0
[5 empty] | 357 | SP | 771990111 | Vyrovnání podkladu samonivelační stěrkou tl 4 mm pevnosti 15 Mpa | m2 | 48.52 | 0 |  | 0 | 0 | 21 | 0 | 0
[8 empty] | P2; 4,80 |  | 4.8 |  |  |  |  | _
[8 empty] | P3; 6,52+3,87 |  | 10.39 |  |  |  |  | _
[8 empty] | P4; 25,30+3,00+5,03 |  | 33.33 |  |  |  |  | _
[5 empty] | 358 | SP | 771574114 | Montáž podlah keramických režných hladkých lepených flexibilním lepidlem do 22 ks/m2 | m2 | 15.19 | 0 |  | 0 | 0 | 21 | 0 | 0
[8 empty] | P2 (dlažba R9 250x250mm); 4,80 |  | 4.8 |  |  |  |  | _
[8 empty] | P3 (dlažba R10 250x250mm); 6,52+3,87 |  | 10.39 |  |  |  |  | _
[5 empty] | 359 | SP | 771574313.R | Montáž podlah keramických režných hladkých lepených chem. odolným flexi lepidlem do 22 ks/ m2 | m2 | 33.33 | 0 |  | 0 | 0 | 21 | 0 | 0
[8 empty] | P4 (dlažba chemicky odolná); 25,30+3,00+5,03 |  | 33.33 |  |  |  |  | _
[5 empty] | 360 | SP | 771474113 | Montáž soklíků z dlaždic keramických rovných flexibilní lepidlo v do 120 mm | m | 36.54 | 0 |  | 0 | 0 | 21 | 0 | 0
[8 empty] | P2 (m.č. 11) : |  | 0 |  |  |  |  | _
[8 empty] | 1,50+1,94-0,70 |  | 2.74 |  |  |  |  | _
[8 empty] | = 1.mezisoučet |  | 2.74 |  |  |  |  | _
[8 empty] | P3 (m.č. 13+14) : |  | 0 |  |  |  |  | _
[8 empty] | 2*(3,00+2,00)-0,80 |  | 9.2 |  |  |  |  | _
[8 empty] | 2*(1,80+2,00)-0,80 |  | 6.8 |  |  |  |  | _
[8 empty] | = 2.mezisoučet |  | 16 |  |  |  |  | _
[8 empty] | P4 (m.č. 12+15) : |  | 0 |  |  |  |  | _
[8 empty] | 1,10+9,15+3,30+3*0,45+2*0,30-0,70-0,80*3 |  | 12.4 |  |  |  |  | _
[8 empty] | 2*(1,50+2,00)-0,80*2 |  | 5.4 |  |  |  |  | _
[8 empty] | = 3.mezisoučet |  | 17.8 |  |  |  |  | _
[5 empty] | 361 | H | 59761001.R | Dlažba keramická nekluzná R9 šedá 250x250 mm | m2 | 5.6417 | 0 |  | 0 | 0 | 21 | 0 | 0
[8 empty] | 4,80*1,10 |  | 5.28 |  |  |  |  | _
[8 empty] | sokl řezaný : |  | 0 |  |  |  |  | _
[8 empty] | viz 771 47-4113 (1.mezisoučet); 2,740*0,12*1,1 |  | 0.36168 |  |  |  |  | _
[5 empty] | 362 | H | 59761002.R | Dlažba keramická nekluzná R10 250x250 mm | m2 | 13.541 | 0 |  | 0 | 0 | 21 | 0 | 0
[8 empty] | (6,52+3,87)*1,1 |  | 11.429 |  |  |  |  | _
[8 empty] | sokl řezaný : |  | 0 |  |  |  |  | _
[8 empty] | viz 771 47-4113 (2.mezisoučet); 16,000*0,12*1,1 |  | 2.112 |  |  |  |  | _
[5 empty] | 363 | H | 59761003.R | Dlažba keramická nekluzná chemicky odolná | m2 | 39.0126 | 0 |  | 0 | 0 | 21 | 0 | 0
[8 empty] | (25,30+3,00+5,03)*1,1 |  | 36.663 |  |  |  |  | _
[8 empty] | sokl řezaný : |  | 0 |  |  |  |  | _
[8 empty] | viz 771 47-4113 (3.mezisoučet); 17,800*0,12*1,1 |  | 2.3496 |  |  |  |  | _
[5 empty] | 364 | SP | 998771101 | Přesun hmot tonážní pro podlahy z dlaždic v objektech v do 6 m | t | 0.55007 | 0 |  | 0 | 0 | 21 | 0 | 0
_
[8 empty] | 777.: Podlahy lité |  |  |  |  | 0 | 0 | _ | 0 | 0
[5 empty] | 365 | SP | 777556302.R | Podlahy ze stěrky silikátové vyhlazení podkladu Saduritem | m2 | 167.115 | 0 |  | 0 | 0 | 21 | 0 | 0
[8 empty] | P1; 79,20*2+29,80 |  | 188.2 |  |  |  |  | _
[8 empty] | odpočet kanálů : |  | 0 |  |  |  |  | _
[8 empty] | -19,50*0,95-0,80*0,80*4 |  | -21.085 |  |  |  |  | _
[5 empty] | 366 | SP | 777615213 | Nátěry epoxidové podlah betonových dvojnásobné Sadurit Z 1-A | m2 | 167.115 | 0 |  | 0 | 0 | 21 | 0 | 0
[8 empty] | viz 777 55-6302; 167,115 |  | 167.115 |  |  |  |  | _
[5 empty] | 367 | SP | 998777101 | Přesun hmot tonážní pro podlahy lité v objektech v do 6 m | t | 0.38938 | 0 |  | 0 | 0 | 21 | 0 | 0
_
[8 empty] | 781.: Obklady |  |  |  |  | 0 | 0 | _ | 0 | 0
[5 empty] | 368 | SP | 781473113 | Montáž obkladů vnitřních keramických hladkých do 19 ks/m2 lepených standardním lepidlem | m2 | 7.95 | 0 |  | 0 | 0 | 21 | 0 | 0
[8 empty] | dlažba R9 250x250 mm : |  | 0 |  |  |  |  | _
[8 empty] | m.č. 11 : |  | 0 |  |  |  |  | _
[8 empty] | (1,40+0,70+1,50+1,00+0,70)*1,50 |  | 7.95 |  |  |  |  | _
[5 empty] | 369 | SP | 781474113.R | Montáž obkladů vnitřních keramických hladkých do 19 ks/m2 lepených chem. odolným lepidlem | m2 | 19.86 | 0 |  | 0 | 0 | 21 | 0 | 0
[8 empty] | m.č. 12 : |  | 0 |  |  |  |  | _
[8 empty] | 1,60*1,50 |  | 2.4 |  |  |  |  | _
[8 empty] | m.č. 15 : |  | 0 |  |  |  |  | _
[8 empty] | 1,50*1,80 |  | 2.7 |  |  |  |  | _
[8 empty] | m.č. 16 : |  | 0 |  |  |  |  | _
[8 empty] | 2*(2,00+2,50)*1,80-0,80*1,80 |  | 14.76 |  |  |  |  | _
[5 empty] | 370 | H | 59761001.R | Dlažba keramická nekluzná R9 šedá 250x250 mm | m2 | 8.745 | 0 |  | 0 | 0 | 21 | 0 | 0
[8 empty] | viz 781 47-3113; 7,950*1,1 |  | 8.745 |  |  |  |  | _
[5 empty] | 371 | H | 59761002.R | Dlažba keramická nekluzná R10 250x250 mm | m2 | 21.846 | 0 |  | 0 | 0 | 21 | 0 | 0
[8 empty] | viz 781 47-4113; 19,860*1,1 |  | 21.846 |  |  |  |  | _
[5 empty] | 372 | SP | 998781101 | Přesun hmot tonážní pro obklady keramické v objektech v do 6 m | t | 0.08343 | 0 |  | 0 | 0 | 21 | 0 | 0
_
[8 empty] | 784.: Malby |  |  |  |  | 0 | 0 | _ | 0 | 0
[5 empty] | 373 | SP | 784221103 | Dvojnásobné bílé malby ze směsí za sucha dobře otěruvzdorných v místnostech do 5,00 m | m2 | 659.192 | 0 |  | 0 | 0 | 21 | 0 | 0
[8 empty] | viz 612 32-1141; 69,154 |  | 69.154 |  |  |  |  | _
[8 empty] | viz 611 18-1101; 233,310 |  | 233.31 |  |  |  |  | _
[8 empty] | viz 612 18-1101; 356,728 |  | 356.728 |  |  |  |  | _
_
[8 empty] | 789.: Vzduchotechnika a větrání |  |  |  |  | 0 | 0 | _ | 0 | 0
[5 empty] | 374 | SP | VZT909001 | Vzduchotechnika a větrání - viz samostatný výkaz výměr | Kč | 1 | 0 | viz CELKEM |  | 0 | 21 | 0 | 0
_
[8 empty] | TECH: Bazénová technologie |  |  |  |  | 0 | 0 | _ | 0 | 0
[5 empty] | 375 | SP | BAZ_TECH | Bazénová technologie - viz samostatný výkaz výměr | Kč | 1 | 1 | viz CELKEM |  |  | 21 | 0 | 0
[5 empty] | 376 | SP | EL7419001 | Technologická elektroinstalace SO-02 - viz samostatný výkaz výměr | Kč | 1 | 1 | viz CELKEM |  |  | 21 | 0 | 0
_
_
[8 empty] | VRN: Vedlejší rozpočtové náklady |  |  |  |  | 0 | 0 | _ | 0 | 0
[8 empty] | VRN.: Vedlejší rozpočtové náklady |  |  |  |  | 0 | 0 | _ | 0 | 0
[5 empty] | 377 | SP | VRN | Vedlejší rozpočtové náklady | Kč | 1 | 1 | viz CELKEM |  |  | 21 | 0 | 0
_
_
_
Note on M7: Vyplňte ceny jen do žlutě podbarvených buněk

## Figury (hidden)
Figura | Výraz | Hodnota | Popis